## Bilgi
Fuji Electric
FVR Micro
Mini (C2)
HVAC
FRN ACE Mono
FRN ACE
FRN Mega
Opsiyonlar
WSZ
SPF
HMI
Servo Set
INVT
GD10
GD20
GD200A
GD350
RBU
INVT Opsiyonlar
INVT PLC
HMI
Enstrüman
Servo Set
CG - Emotron
FDU - IP54
VFX - IP54
MSF
TSA
Opsiyonlar
Cimon
CM1
PLCS
HMI
PPC
SCADA
eWON
Cosy
Flexy
eFive

## FVR Micro
FVR Micro S1 ve S2 serileri
ÜRÜN KODU | Motor Gücü (KW) | Çıkış Akımı (A) | Boyutlar (WxHxD) mm | Fiyatı (Euro/Adet)
1 AC 200V
FVR0.2S1S-7E | 0.2 kW | 1.6 | 72x180x148 | 147
FVR0.4S2S-7E | 0.4 kW | 2.5 | 85x140x134.2 | 158
FVR0.75S2S-7E | 0.75 kW | 4.2 | 85x140x153.2 | 168
FVR1.5S2S-7E | 1.5 kW | 7.5 | 100x165x153.2 | 216
FVR2.2S2S-7E | 2.2 kW | 10 | 100x165x153.2 | 253
1 AC 200V
FVR0.4AS1S-7E | 0.4 kW | 3.5 | 68x128x123 | 163
FVR0.75AS1S-7E | 0.75 kW | 4.2 | 68x128x123 | 174
FVR1.5AS1S-7E | 1.5 kW | 9.2 | 108x128x146 | 221
FVR2.2AS1S-7E | 2.2 kW | 10 | 108x128x146 | 258
3 AC 400V
FVR0.4AS1S-4E | 0.4 kW | 1.8 | 108x128x146 | 247
FVR0.75AS1S-4E | 0.75 kW | 2.5 | 108x128x146 | 253
FVR1.5AS1S-4E | 1.5 kW | 4.3 | 108x128x146 | 305
FVR2.2AS1S-4E | 2.2 kW | 6.3 | 108x128x146 | 368
FVR3.7AS1S-4E | 4.0 kW | 10.5 | 140x128x146 | 463
* AS1 serilerinde %150 aşırı yüklenme kapasitesi(1 dk.)/S2 serilerinde %150 1 dk, %180 10 sn., %200 1 sn aşırı yüklenme kapasitesi
* Dahili operatör paneli standart olarak bulunmaktadır.(S2 serisinde ayrılabilir operatör paneli bulunmaktadır)
* S2 serilerinde fren kıyıcı modülü, AS1 serilerinde fren kıyıcı ve fren lojiği parametreleri dahili olarak bulunmaktadır.
* Dahili RS-485 portu standart olarak bulunmaktadır.

## Mini (C2)
Frenic Mini (C2)
ÜRÜN KODU | Motor Gücü (KW) | Çıkış Akımı (A) | Boyutlar (WxHxD) mm | Fiyatı (Euro/Adet)
1 AC 200V
FRN0002C2S-7E | 0.2 kW | 1.5 | 80x120x80 | 200
FRN0004C2S-7E | 0.4 kW | 3.5 | 80x120x95 | 205
FRN0006C2S-7E | 0.75 kW | 5.5 | 80x120x140 | 226
FRN0010C2S-7E | 1.5 kW | 9.2 | 110x130x149 | 274
FRN0012C2S-7E | 2.2 kW | 12 | 140x180x139 | 326
3 AC 400V
FRN0002C2S-4E | 0.4 kW | 1.8 | 110x130x115 | 332
FRN0004C2S-4E | 0.75 kW | 3.1 | 110x130x139 | 358
FRN0005C2S-4E | 1.5 kW | 4.3 | 110x130x139 | 426
FRN0007C2S-4E | 2.2 kW | 6.3 | 110x130x139 | 500
FRN0011C2S-4E | 4.0 kW | 10.5 | 140x180x139 | 616
FRN0013C2S-4E | 5.5 kW | 13 | 180x220x158 | 753
FRN0018C2S-4E | 7.5 kW | 18 | 180x220x158 | 868
FRN0024C2S-4E | 11 kW | 24 | 220x260x190 | 1047
FRN0030C2S-4E | 15 kW | 30 | 220x260x190 | 1400
* Tüm modellerde frenleme kıyıcısı fiyata dahildir.
* Standart operatör paneli fiyatlara dahildir.
* Aşırı yüklenebilirlik In x %150 (1 dk için) LN X %200 (0.5 sn için)
* PID kontrol
* 50°C ortam sıcaklığı
* Standart Modbus haberleşme

## HVAC
FRENIC HVAC
ÜRÜN KODU | Motor Gücü (KW) | Çıkış Akımı (A) | Boyutlar (WxHxD) mm | Fiyatı (Euro/Adet)
FRN0.75AR1M-4E | 0.75 kW | 2.5 | 150x465x262 | 530
FRN1.5AR1M-4E | 1.5 kW | 4.1 | 150x465x262 | 640
FRN2.2AR1M-4E | 2.2 kW | 5.5 | 150x465x262 | 700
FRN4.0AR1M-4E | 4 kW | 9 | 150x465x262 | 900
FRN5.5AR1M-4E | 5.5 kW | 13.5 | 150x465x262 | 1060
FRN7.5AR1M-4E | 7.5 kW | 18.5 | 150x465x262 | 1300
FRN11AR1M-4E | 11 kW | 24.5 | 203x585x262 | 1500
FRN15AR1M-4E | 15 kW | 32 | 203x585x262 | 1800
FRN18.5AR1M-4E | 18.5 kW | 39 | 203x585x262 | 2150
FRN22AR1M-4E | 22 kW | 45 | 203x585x262 | 2570
FRN30AR1M-4E | 30 kW | 60 | 203x645x262 | 3000
FRN37AR1M-4E | 37 kW | 75 | 203x645x262 | 3700
FRN45AR1M-4E | 45 kW | 91 | 265x736x284 | 4500
FRN55AR1M-4E | 55 kW | 112 | 265x736x284 | 5400
FRN75AR1M-4E | 75 kW | 150 | 300x885x368 | 6400
FRN90AR1M-4E | 90 kW | 176 | 300x885x368 | 7250
* Gelişmiş Türkçe Operatör Paneli dahilidir.
* IP21 standarttır. IP21&IP55 aynı boyutlar, ince kasa tipi
* 50 °C' de kayıpsız çalışma
* 90 kW’ a kadar dahili DC şok bobini
* Tüm güç aralığında dahili Kategori C2 EMC filtre
* Daha yüksek güç -710 kw'a kadar - ihtiyaçlarınız için lütfen bizimle temasa geçiniz.

## ACE Mono
Frenic ACE
ÜRÜN KODU | Motor Gücü (KW) | Çıkış Akımı (A) | Boyutlar (WxHxD) mm | Fiyatı (Euro/Adet)
1 AC 200V
FRN0002E2S-7GA | 0.2 kW | 1.6 | 68x127x85 | 247
FRN0003E2S-7GA | 0.4 kW | 3 | 68x127x107 | 253
FRN0005E2S-7GA | 0.75 kW | 5 | 68x127x152 | 279
FRN0008E2S-7GA | 1.5 kW | 8 | 110x130x153 | 337
FRN0011E2S-7GA | 2.2 kW | 11 | 140x130x143 | 389
* Bütün modellerde frenleme kıyıcısı fiyata dahildir.
* Tüm modellerde çıkarılabilir operatör paneli fiyatlara dahildir.
* Aşırı yüklenebilirlik In x %150 (1 dk için),
In x %200 (0.5 sn için)
* 50 °C ortam sıcaklığı

## FRN ACE
FRENIC-Ace
Ürün Kodu | HHD |  |  | HND |  |  | HD |  |  | ND |  |  | Boyutlar (WxHxD) mm
| Güç (KW) | Akım (A) | Fiyatı (Euro/Adet) | Güç (KW) | Akım (A) | Fiyatı (Euro/Adet) | Güç (KW) | Akım (A) | Fiyatı (Euro/Adet) | Güç (KW) | Akım (A) | Fiyatı (Euro/Adet)
FRN0002E2E-4GA | 0.4 | 1.5 | 379 | 0.75 | 1.8 | 379 | 0.75 | 1.8 | 379 | 0.75 | 2.1 | 379 | 110x140x162
FRN0004E2E-4GA | 0.75 | 2.5 | 416 | 1.1 | 3.4 | 416 | 1.1 | 3.4 | 416 | 1.5 | 4.1 | 416 | 110x140x186
FRN0006E2E-4GA | 1.5 | 4.2 | 505 | 2.2 | 5 | 505 | 2.2 | 5 | 505 | 2.2 | 5.5 | 505 | 140x140x199
FRN0007E2E-4GA | 2.2 | 5.5 | 568 | 3 | 6.3 | 568 | 3 | 6.3 | 568 | 3 | 6.9 | 568 | 140x140x199
FRN0012E2E-4GA | 3.7 | 9 | 716 | 5.5 | 11.1 | 716 | 5.5 | 11.1 | 716 | 5.5 | 12 | 716 | 140x140x199
FRN0022E2S-4E | 5.5 | 13 | 863 | 7.5 | 17.5 | 863 | 7.5 | 17.5 | 863 | 11 | 21.5 | 863 | 180x230x158
FRN0029E2S-4E | 7.5 | 18 | 979 | 11 | 23 | 979 | 11 | 23 | 979 | 15 | 28.5 | 979 | 180x230x158
FRN0037E2S-4E | 11 | 24 | 1205 | 15 | 31 | 1205 | 15 | 31 | 1205 | 18.5 | 37 | 1205 | 220x270x190
FRN0044E2S-4E | 15 | 30 | 1579 | 18.5 | 38 | 1579 | 18.5 | 38 | 1579 | 22 | 44 | 1579 | 220x270x190
FRN0059E2E-4E | 18.5 | 39 | 1842 | 22 | 45 | 1842 | 22 | 45 | 1842 | 30 | 59 | 1842 | 250x400x195
FRN0072E2E-4E | 22 | 45 | 2295 | 30 | 60 | 2295 | 30 | 60 | 2295 | 37 | 72 | 2295 | 250x400x195
FRN0085E2E-4E | 30 | 60 | 2853 | 37 | 75 | 2853 | 37 | 75 | 2853 | 45 | 85 | 2853 | 326,2x550x261
FRN0105E2E-4E | 37 | 75 | 3684 | 45 | 91 | 3684 | 45 | 91 | 3684 | 55 | 105 | 3684 | 326,2x550x261
FRN0139E2E-4E | 45 | 91 | 4426 | 55 | 112 | 4426 | 55 | 112 | 4426 | 75 | 139 | 4636 | 361,2x615x276
FRN0168E2E-4E | 55 | 112 | 5116 | 75 | 150 | 5326 | 75 | 150 | 5326 | 90 | 168 | 5368 | 361,2x675x276
FRN0203E2E-4E | 75 | 150 | 6516 | 90 | 176 | 6558 | 90 | 176 | 6558 | 110 | 203 | 6612 | 361,2x740x276
FRN0240E2E-4E | 90 | 176 | 7532 | 110 | 210 | 7586 | 110 | 210 | 7586 | 132 | 240 | 7628 | 536,4x740x321
FRN0290E2E-4E | 110 | 210 | 8847 | 132 | 253 | 8889 | 132 | 253 | 8889 | 160 | 290 | 9014 | 536,4x740x321
FRN0361E2E-4E | 132 | 253 | 11353 | 160 | 304 | 11478 | 160 | 304 | 11478 | 200 | 361 | 11494 | 536,4x1000x366
FRN0415E2E-4E | 160 | 304 | 13105 | 200 | 377 | 13121 | 200 | 377 | 13121 | 220 | 415 | 13254 | 536,4x1000x366
FRN0520E2E-4E | 200 | 377 | 15211 | 220 | 415 | 15344 | 220 | 415 | 15344 | 280 | 520 | 15612 | 686,4x1000x366
FRN0590E2E-4E | 220 | 415 | 18563 | 280 | 520 | 18831 | 250 | 477 | 18831 | 315 | 590 | 18978 | 686,4x1000x366
HHD: Yüksek tetikleme frekansında ağır şart -1 dakika süre ile %150, 0,5 sn süre ile %200 yüklenebilir 50 C
HND: Yüksek tetikleme frekansında normal şart - 1 dakika süre ile %120 yüklenebilir 50 C
ND : Normal Şart - 1 dakika süre ile %120 yüklenebilir 40 °C
HD : Ağır Şart - 1 dakika süre ile %150 yüklenebilir 40 °C
* : Motor gücü 75 KW ve üzerinde DC şok bobini kullanılması gerekir verilen fiyatlara dahil edilmiştir.
• Dahili EMC Filtre ( FRN0022E2S-4E ile FRN0044E2S-4E arası harici EMC filtre ile birlikte kullanılır.)
• Standart RS 485 - 2 kanallı
•Standart CANopen haberleşme
• 200 adımlı PLC fonksiyonu
• FRN0072E2S-4 ve daha düşük güç güçteki ürünlerde fren kıyıcı modülü standarttır.

## Frenic Mega
FRENIC-Mega | AĞIR ŞART (%150 yüklenebilirlik) |  |  | NORMAL ŞART (%120 yüklenebilirlik)
ÜRÜN KODU | Motor Gücü (KW) | Çıkış Akımı (A) | Fiyatı (Euro/Adet) | Motor Gücü (KW) | Çıkış Akımı (A) | Fiyatı (Euro/Adet) | Boyutlar (WxHxD) mm
FRN0.4G1E-4E | 0.4kW | 1.5 | 450 |  |  |  | 110x260x130
FRN0.75G1E-4E | 0.75 kW | 2.5 | 525 |  |  |  | 110x260x145
FRN1.5G1E-4E | 1.5 kW | 4 | 625 |  |  |  | 150x260x145
FRN2.2G1E-4E | 2.2 kW | 5.5 | 725 |  |  |  | 150x260x145
FRN4.0G1E-4E | 3.7 kW | 9 | 900 |  |  |  | 150x260x145
FRN5.5G1E-4E | 5.5 kW | 13.5 | 1100 | 7.5 kW | 16.5 | 1100 | 220x260x195
FRN7.5G1E-4E | 7.5 kW | 18.5 | 1350 | 11 kW | 23 | 1350 | 220x260x195
FRN11G1E-4E | 11 kW | 24.5 | 1650 | 15 kW | 30.5 | 1650 | 220x260x195
FRN15G1E-4E | 15 kW | 32 | 2050 | 18.5 kW | 37 | 2050 | 250x400x195
FRN18.5G1E-4E | 18.5 kW | 39 | 2250 | 22 kW | 45 | 2250 | 250x400x195
FRN22G1E-4E | 22 kW | 45 | 2750 | 30 kW | 60 | 2750 | 250x400x195
FRN30G1E-4E | 30 kW | 60 | 3650 | 37 kW | 75 | 3650 | 326.2x550x261.3
FRN37G1E-4E | 37 kW | 75 | 4600 | 45 kW | 91 | 4600 | 326.2x550x261.3
FRN45G1E-4E | 45 kW | 91 | 5600 | 55 kW | 112 | 5600 | 361.2x615x276.3
FRN55G1E-4E | 55 kW | 112 | 6100 | 75 kW | 150 | 6350 | 361.2x675x276.3
FRN75G1E-4E | 75 kW | 150 | 7750 | 90 kW | 176 | 7800 | 361.2x740x276.3
FRN90G1E-4E | 90 kW | 176 | 9200 | 110 kW | 210 | 9250 | 535.8x740x321.3
FRN110G1E-4E | 110 kW | 210 | 10000 | 132 kW | 253 | 10100 | 535.8x740x321.3
FRN132G1E-4E | 132 kW | 253 | 12500 | 160 kW | 304 | 12650 | 536.4x1000x366.3
FRN160G1E-4E | 160 kW | 304 | 14800 | 200 kW | 377 | 14850 | 536.4x1000x366.3
FRN200G1E-4E | 200 kW | 377 | 16800 | 220 kW | 415 | 16900 | 686.4x1000x366.3
FRN220G1E-4E | 220 kW | 415 | 20500 | 280 kW | 520 | 20800 | 686.4x1000x366.3
FRN280G1E-4E | 280 kW | 520 | 30500 | 315 kW | 650 | 30800 | 686.4x1400x445.5
* 22-30 kW (FRN22G1E-4E) ve altında dahili frenleme kıyıcısı fiyatlara dahildir.
* 75-90 kW (FRN75G1E-4E) ve üzeri DCR fiyatlara dahildir ve hız
kontrol cihazı ile birlikte kullanılmalıdır.
* Bütün modellerde standart operatör paneli fiyatlara dahildir.
* Ağır Şart Aşırı yüklenebilirlik In x %150 (1 dk için), In x %200 (3 sn için)
* Normal Şart Aşırı yüklenebilirlik In x %120 (1 dk için)
* 50 °C ortam sıcaklığı
* IEC61800-3 2. çevre, kategori C3 EMC filtre standart olarak dahildir.

## FUJI Options
| Ürün Kodu | Açıklama | Fiyatı (Euro/Adet)
FRENIC MINI C1 OPSİYON
| FS8082-10-07 | 1 AC 200V 0.1-0.75 kW | 39
| FS20159-17-07 | 1 AC 200V 1.5 kW | 56
| FS20159-25-07 | 1 AC 200V 2.2 kW | 69
| FS20229-3.5-07 | 3 AC 400V 0.4-0.75 kW | 105
| FS20229-9-07 | 3 AC 400V 1.5-2.2 kW | 107
| FS20229-13-07 | 3 AC 400V 4.0 kW | 124
| CPAD-C1A | Kopyalama Modülü | 379
| OPC-C1-RS | RS 485 kartı | 39
FRENIC ACE OPSİYON
ACE | TP-A1-E2C | ACE LCD Gelişmiş Panel | 175
ACE | OPC-E2-ADP1 | Opsiyon 1 yükleme adaptörü | 27
ACE | OPC-E2-ADP2 | Opsiyon 2 yükleme adaptörü | 27
ACE | OPC-E2-ADP3 | Opsiyon 3 yükleme adaptörü | 27
ACE | OPC-E2-RS | RS 485 Kartı | 84
ACE | OPC-E2-PG3 | Encoder Kartı, 12-15V | 153
ACE | OPC-E2-PG | Encoder Kartı, 5V | 132
ACE | OPC-PRT | Profinet Kartı | 389
ACE | OPC-PDP3 | Profibus Kartı | 342
FRENIC MEGA-HVAC-ACE OPSİYON
FRENIC MEGA | TP-E1U | LED Panel (Standart) | 65
FRENIC MEGA | TP-G1-J1 | LCD Panel (Gelişmiş) | 125
FRENIC MEGA | OPC-G1-PG | Enkoder Kartı, 15V HTL | 132
FRENIC MEGA | OPC-G1-PG2 | Enkoder Kartı, 5V HTL | 153
FRENIC MEGA | OPC-G1-PG22 | Enkoder Kartı, 5V HTL | 263
FRENIC MEGA | OPC-G1-DI | Dijital Giriş Kartı | 162
FRENIC MEGA | OPC-G1-DO | Dijital Çıkış Kartı | 153
FRENIC MEGA | OPC-G1-SX | SX-Bus Kartı | 263
FRENIC MEGA | OPC-G1-TL | T-link Kartı | 511
FRENIC MEGA-HVAC | OPC-AIO | Analog I/O Kartı, 2 AI - 2AO | 221
FRENIC MEGA-HVAC | OPC-RY | Röle Kartı, 2 adet röle çıkışı | 140
FRENIC MEGA-HVAC | OPC-RY2 | Röle Kartı, 2 adet röle çıkışı | 345
FRENIC MEGA-HVAC | OPC-PDP2 | PROFIBUS Kartı | 316
FRENIC MEGA-HVAC | OPC-DEV | DeviceNet Kartı | 265
FRENIC MEGA-HVAC | OPC-COP | CANopen Kartı | 220
FRENIC MEGA-HVAC | OPC-CCL | CC-Link Kartı | 300
FRENIC MEGA-HVAC | OPC-ETH | Ethernet Kartı | 425
FRENIC MEGA-HVAC | OPC-PT100 | PT100 Kartı | 353
FRENIC HVAC | SP_TP-A1 | HVAC LCD Gelişmiş Panel | 353
FRENIC HVAC | OPC-PRT2 | Profinet Kartı | 375
FRENIC HVAC | OPC-AO | Analog Çıkış Kartı | 300
FRENIC MEGA-ACE | DCRE4-0.4 | 0.4 kW için DC Şok Bobini | 44
FRENIC MEGA-ACE | DCRE4-0.75 | 0.75 kW için DC Şok Bobini | 44
FRENIC MEGA-ACE | DCRE4-1.5 | 1.5 kW için DC Şok Bobini | 51
FRENIC MEGA-ACE | DCRE4-2.2 | 2.2 kW için DC Şok Bobini | 56
FRENIC MEGA-ACE | DCRE4-4.0 | 3.7 kW için DC Şok Bobini | 61
FRENIC MEGA-ACE | DCRE4-5.5 | 5.5 kW için DC Şok Bobini | 67
FRENIC MEGA-ACE | DCRE4-7.5 | 7.5 kW için DC Şok Bobini | 88
FRENIC MEGA-ACE | DCRE4-11 | 11 kW için DC Şok Bobini | 95
FRENIC MEGA-ACE | DCRE4-15 | 15 kW için DC Şok Bobini | 124
FRENIC MEGA-ACE | DCRE4-18.5 | 18.5 kW için DC Şok Bobini | 135
FRENIC MEGA-ACE | DCRE4-22A | 22 kW için DC Şok Bobini | 179
FRENIC MEGA-ACE | DCRE4-30B | 30 kW için DC Şok Bobini | 216
FRENIC MEGA-ACE | DCRE4-37C | 37 kW için DC Şok Bobini | 263
FRENIC MEGA-ACE | DCRE4-45C | 45 kW için DC Şok Bobini | 300
FRENIC MEGA-ACE | DCRE4-55C | 55 kW için DC Şok Bobini | 347
FRENIC MEGA-ACE | BU37-4C | 30-37 kW için fren kıyıcı | 1160
FRENIC MEGA-ACE | BU55-4C | 45-55 kW için fren kıyıcı | 1520
FRENIC MEGA-ACE | BU90-4C | 75-90 kW için fren kıyıcı | 2080
FRENIC MEGA-ACE | BU132-4C | 110-132 kW için fren kıyıcı | 2820
FRENIC MEGA-ACE | BU220-4C | 160-220 kW için fren kıyıcı | 4140
FRENIC MULTI OPSİYON
MULTI | TP-M1 | LED Panel (Standart) | 53
MULTI | OPC-E1-PG | Encoder Kartı, 5V TTL | 132
MULTI | OPC-E1-PG3 | Encoder Kartı, 15V TTL | 137
MULTI | OPC-E1-DIO | I / O Kartı | 179
MULTI | FS21558-10-07 | 1 AC 200V 0.1-0.75 kW için EMC filtre | 51
MULTI | FS21558-17-07 | 1 AC 200V 1.5 kW için EMC filtre | 61
MULTI | FS21558-25-07 | 1 AC 200V 2.2 kW için EMC filtre | 67
MULTI | FS21559-9-07 | 3 AC 400V 0.4-2.2 kW için EMC filtre | 89
MULTI | FS21559-13-07 | 3 AC 400V 4.0 kW için EMC filtre | 95
MULTI | FS21559-24-07 | 3 AC 400V 5.5-7.5 kW için EMC filtre | 121
MULTI | FS21559-44-07 | 3 AC 400V 11-15 kW için EMC filtre | 132

## WSZ PLC
FUJI WSZ Serisi PLC'ler
| Ürün Kodu | Açıklama | FİYAT (EURO/ADET) | Stok Durumu
1 | WSZ-14MAR2-D24 | 8DI/6DO Röle,20K word Programlama kapasitesi 2x 100kHz HSC, 24VDC. Genişletilemez | 238 | A
2 | WSZ-8XYR | 4 DI DC24V / 4 D0 Röle | 105 | A
3 | WSZ-24XYT-AC | 14 DI DC24V / 10 D0 TR(Sink) | 256 | A
4 | WSZ-2DA | 2AO +-10V/+-20mA 14 bit | 233 | A
4 | WSZ-B2DA | 2AI 0-10V 12 bit Bord Tip | 116 | A
6 | WSZ-6RTD | 6 Ch. PT100/PT1000 Girişi | 309 | A
7 | WSZ-PACK | Flash memory 1Mb | 19 | A
| Stok Bilgisi | A: Ürün stok tutulmaktadır. Anlık stok için firmamızı arayın

## SPF PLC
FUJI SPF Serisi PLC'ler
:: Ana-Blok ::
| Ürün Kodu | Açıklama | FİYAT (EURO/ADET) | Stok Durumu
1 | NA0PB14R-34C | 8DI/6DO Röle,20K word Programlama kapasitesi 2x 100kHz HSC, 24VDC. Genişletilemez | 247 | B
2 | NA0PB24R-34C | 14DI/10DO Röle,20K word Programlama kapasitesi 2x 100kHz HSC, 24VDC. | 346 | A
3 | NA0PB32R-34C | 20DI/12DO Röle,20K word Programlama kapasitesi 2x 100kHz HSC, 24VDC. | 419 | B
4 | NA0PB60R-34C | 36DI/24DO Röle,20K word Programlama kapasitesi 2x 100kHz HSC, 24VDC. | 609 | B
5 | NA0PA14T-34C | 8DI/6DO TR (Sink),20K word Programlama kapasitesi 2x 200kHz HSC, 2x 20kHz Pulse Çıkışı, 24VDC. Genişletilemez | 288 | B
6 | NA0PA24T-34C | 14DI/10DO TR (Sink),20K word Programlama kapasitesi 4x 200kHz HSC, 4x 200kHz Pulse Çıkışı, 24VDC. | 442 | A
7 | NA0PA32T-34C | 20DI/12DO TR(sink),20K word Programlama kapasitesi 6x 200kHz HSC, 6x 200kHz Pulse Çıkışı, 24VDC. | 526 | B
8 | NA0PA40T-34C | 24DI/16DO TR (sink),20K word Programlama kapasitesi 6x 200kHz HSC, 6x 200kHz Pulse Çıkışı, 24VDC. | 575 | B
9 | NA0PA60T-34C | 36DI/24DO TR (sink),20K word Programlama kapasitesi 8x 200kHz HSC, 8x 200kHz Pulse Çıkışı, 24VDC. | 734 | B
10 | NA0PA24T-31C | 14DI/10DO TR (Sink),20K word Programlama kapasitesi 4x 200kHz HSC, 4x 200kHz Pulse Çıkışı, 100~240VAC. | 381 | B
11 | NA0PA32T-31C | 20DI/12DO TR(sink),20K word Programlama kapasitesi 6x 200kHz HSC, 6x 200kHz Pulse Çıkışı, 100~240VAC. | 453 | A
12 | NA0PA40T-31C | 24DI/16DO TR (sink),20K word Programlama kapasitesi 6x 200kHz HSC, 6x 200kHz Pulse Çıkışı, 100~240VAC. | 499 | A
13 | NA0PA60T-31C | 36DI/24DO TR (sink),20K word Programlama kapasitesi 8x 200kHz HSC, 8x 200kHz Pulse Çıkışı, 100~240VAC. | 640 | A
:: Digital Genişleme Modülleri ::
| Ürün Kodu | Açıklama | FİYAT (EURO/ADET) | Stok Durumu
1 | NA0E08X-3 | 8 DI DC24V | 98 | B
2 | NA0E08T-0 | 8 DO TR(Sink) | 124 | B
3 | NA0E08R-3 | 4 DI DC24V / 4 D0 Röle | 109 | A
4 | NA0E08T-3 | 4 DI DC24V / 4 D0 TR(Sink) | 109 | A
5 | NA0E16T-0 | 16DO TR(Sink) | 198 | A
6 | NA0E16R-0 | 16DO Röle | 247 | B
7 | NA0E24R-34 | 14 DI DC24V / 10 D0 Röle | 316 | B
8 | NA0E24T-31 | 14 DI DC24V / 10 D0 TR(Sink) | 266 | A
:: Analog Genişleme Modülleri ::
| Ürün Kodu | Açıklama | FİYAT (EURO/ADET) | Stok Durumu
1 | NAOAX06-MR | 6AI +-10V/+-20mA 14 bit | 278 | A
3 | NAOAY02-MR | 2AO +-10V/+-20mA 14 bit | 242 | A
2 | NA0AW06-MR | 4AI + 2AO +-10V/+-20mA 14 bit | 518 | A
4 | NA3AY02-MR | 2AI 0-10V 12 bit Bord Tip | 93 | B
5 | NA3AW03-MR | 2AI + 1AO 0-10V 12 bit Bord Tip | 120 | A
:: Sıcaklık Genişleme Modülü ::
| Ürün Kodu | Açıklama | FİYAT (EURO/ADET) | Stok Durumu
1 | NA0AX02-TC | 2 Ch. Termocouple Girişi | 266 | A
2 | NA0AX06-PT | 6 Ch. PT100/PT1000 Girişi | 322 | A
3 | NA0AX06-TC | 6 Ch. Termocouple Girişi | 394 | A
4 | NA0AX16-TC | 16 Ch. Termocouple Girişi | 1222 | A
:: Kombo Genişleme Modülleri ::
NO | Ürün Kodu | Açıklama | FİYAT (EURO/ADET) | Stok Durumu
1 | NA0AX06-MRTC | 2AI - 4TC Girişi | 532 | B
:: LoadCell Modülü ::
NO | Ürün Kodu | Açıklama | FİYAT (EURO/ADET) | Stok Durumu
1 | NA0FA-LC1 | Load Cell 250ohm, 5V excitation, 24 Bit, 120Hz örnekleme | 449 | B
2 | NA0F-LC1 | Load Cell 250ohm, 5V excitation, 16 Bit, 80Hz örnekleme | 312 | A
:: Haberleşme MOdülleri ::
NO | Ürün Kodu | Açıklama | FİYAT (EURO/ADET) | Stok Durumu
1 | NA0LA-RS3 | 2X RS232 | 115 | B
2 | NA3 LA-RS1 | 1XRS232 1XRS485 Bord Tip | 59 | A
3 | NA0LA-RS5 | 2XRS485 | 115 | A
4 | NA0LA-ET1 | 1XEthernet | 227 | A
5 | NA3LA-ET1 | 1XEthernet Board Tipi | 174 | A
6 | NA3LA-CA1 | 1X CanOpen Board Tipi
:: Opsiyonlar ::
NO | Ürün Kodu | Açıklama | FİYAT (EURO/ADET) | Stok Durumu
1 | NA8PMF-20 | Flash memory 1Mb | 21 | B
:: Aksesuarlar ::
NO | Ürün Kodu | Açıklama | FİYAT (EURO/ADET) | Stok Durumu
1 | NAOH-CUV | 1.8M USB-RS232 dönüştürücülü kablo | 60 | A
:: Genişleme Modülleri için Güç Kaynağı ::
NO | Ürün Kodu | Açıklama | FİYAT (EURO/ADET) | Stok Durumu
1 | NAOS-4 | Giriş: DC24V |  | B
2 | NAOS-2 | Giriş: AC100-240V |  | B
| Stok Bilgisi | A: Ürün stok tutulmaktadır. Anlık stok için firmamızı arayın
B: ürün stok tutulmamaktadır. Teslim süresi Sorunuz

## Fuji HMI
V9 Serisi
Ürün Kodu |  | Ürün Açıklaması | FİYAT (EURO/ADET)
V9060iTD |  | 5.7", TFT, 16,7 Milyon Renk, 640*480, 2xRS232/422/485, Ethernet, 24VDC | 2158
V9080iCD |  | 8.4", TFT, 16,7 Milyon Renk, 640x480, 3xRS232/422/485, Ethernet, 24VDC | 2068
V9080iSLD |  | 8.4", TFT, 16,7 Milyon Renk, 800x600, 3xRS232/422/485, 2X Ethernet, 24VDC, VPN | 2716
V9071iWLD |  | 7", TFT, 16,7 Milyon Renk, 800x480, 2xRS232/422/485, 2X Ethernet, 24VDC, VPN, Kapasitif | 2632
V9071iWRLD |  | 7", TFT, 16,7 Milyon Renk, 800x480, 2xRS232/422/485, 2X Ethernet, 24VDC, VPN, Kapasitif, WiFi | 2842
V9100iCD |  | 10.4", TFT, 16,7 Milyon Renk, 640x480, 3xRS232/422/485, Ethernet, 24VDC | 2242
V9100iSLD |  | 10.4", TFT, 16,7 Milyon Renk, 800x600, 3xRS232/422/485, 2X Ethernet, 24VDC, VPN | 3095
V9101iWLD |  | 10.1", TFT, 16,7 Milyon Renk, 1024x600, 3xRS232/422/485, 2X Ethernet, 24VDC, VPN, Kapasitif | 3000
V9101iWRLD |  | 10.1", TFT, 16,7 Milyon Renk, 1024x600, 3xRS232/422/485, 2X Ethernet, 24VDC, VPN, Kapasitif, WiFi | 3211
V9120iSLD |  | 12.1", TFT, 16,7 Milyon Renk, 800x600, 3xRS232/422/485, 2X Ethernet, 24VDC, VPN | 3147
V9150iXLD |  | 15", TFT, 16,7 Milyon Renk, 1024x768, 3xRS232/422/485, 2X Ethernet, 24VDC, VPN | 5221
V9 Serisi Paket (3 Adet Paket Fiyat)
Ürün Kodu | Paket Adeti (Min.) | Ürün Açıklaması | FİYAT (EURO/ADET)
V9080iSLD | 3 | 8.4", TFT, 16,7 Milyon Renk, 800x600, 3xRS232/422/485, 2X Ethernet, 24VDC, VPN | 2237
V9100iSLD | 3 | 10.4", TFT, 16,7 Milyon Renk, 800x600, 3xRS232/422/485, 2X Ethernet, 24VDC, VPN | 2553
V9120iSLD | 3 | 12.1", TFT, 16,7 Milyon Renk, 800x600, 3xRS232/422/485, 2X Ethernet, 24VDC, VPN | 2595
Techno Shot Serisi
Ürün Kodu |  | Ürün Açıklaması | FİYAT (EURO/ADET)
TS1070İ |  | 7", TFT, 65536 Renk 800 x 480 , Ethernet, 24VDC, 2xRS422/RS485, 1xRS232 | 495
TS1100İ |  | 10.2", TFT, 65536 Renk 800 x 480, Ethernet, 24VDC, 2xRS422/RS485, 1xRS232 | 1158
Techno Shot Serisi (Paket Fiyatı)
Ürün Kodu | Paket Adeti (Min.) | Ürün Açıklaması | FİYAT (EURO/ADET)
TS1070İ | 12 | 7", TFT, 65536 Renk 800 x 480 , Ethernet, 24VDC, 2xRS422/RS485, 1xRS232 | 453
TS1100İ | 8 | 10.2", TFT, 65536 Renk 800 x 480, Ethernet, 24VDC, 2xRS422/RS485, 1xRS232 | 995
S8 Serisi
Ürün Kodu |  | Ürün Açıklaması | FİYAT (DOLAR/ADET)
S808CD |  | 8.4” TFT 640x480 Renkli 24 VDC, SRAM, Clock | 1263
V9 Serisi Opsiyon
Ürün Kodu |  | Ürün Açıklaması | FİYAT (EURO/ADET)
V-SFT-6 |  | Configuration yazılımı versiyon 6. | 211
GUR-00 |  | Video girişi + ses çıkışı kartı | 684
GUR-01 |  | RGB girişi + ses çıkışı kartı | 537
GUR-02 |  | RGB çıkışı + ses çıkışı kartı | 426
GUR-04 |  | 1 kanal video girişi kartı | 632
GUR-10 |  | 2 kanal video girişi + 1 kanal RGB girilşi kartı | 758
GUR-11 |  | 2 kanal RGB girilşi kartı | 737
DUR-00 |  | V906/907 modelleri için D-sub9pin genişleme kartı | 211
CUR-00 |  | OPCN-1 haberleşme kartı | 758
CUR-01 |  | T-LINK haberleşme kartı | 763
CUR-02 |  | CC-LINK haberleşme kartı | 842
CUR-03 |  | Ethernet haberleşme kartı | 716
CUR-04 |  | Profibusfor haberleşme kartı | 432
CUR-06 |  | SX bus haberleşme kartı | 1047
CUR-07 |  | DeviceNet haberleşme kartı | 863
V9-ANT |  | WiFi antemi ve 3 metre uzatma kablosu | 200
Tellrus V-Server Serisi
Ürün Kodu |  | Ürün Açıklaması | FİYAT (EURO/ADET)
|  | V-REMOTEDT | 747
|  | TELLUS REMOTE MODE + V-Server USB Key | 3921
|  | TELLUS REMOTE MODE USB Key | 3074
|  | TELLUS HMI USB Key | 2384
|  | V-Server CD Key | 1453

## Fuji SERVO Set
Alpha 5 Smart
400W Frensiz
Ürün Kodu | Ürün Açıklaması | FİYAT (EURO/ADET)
GYS401D5-RB2 | 1.27Nm, 3000d/d, 0.4kW SERVO MOTOR | 554
RYH401F5-VV2 | 400W ALPHA SMART 5 SERVO MOTOR SÜRÜCÜ | 647
WSK-ALL | KONNEKTÖR TAKIMI | 223
WSC-ALL | KABLOLU KONNEKTÖR TAKIMI | 348
400W SET FİYATI (KONNEKTÖRLÜ) |  | 1424
400W SERVO SET FİYATI KABLOLU (5m GÜÇ, 5m ENCODER, 3m I/O KABLOLU) |  | 1549
400W Frenli
Ürün Kodu | Ürün Açıklaması | FİYAT (EURO/ADET)
GYS401D5-RB2-B | 1.27Nm, 3000d/d, 0.4kW Frenli SERVO MOTOR | 765
RYH401F5-VV2 | 400W ALPHA SMART 5 SERVO MOTOR SÜRÜCÜ | 647
WSK-ALL | KONNEKTÖR TAKIMI | 236
WSC-ALL | KABLOLU KONNEKTÖR TAKIMI | 379
Frenli 400W SET FİYATI (KONNEKTÖRLÜ) |  | 1648
Frenli 400W SERVO SET FİYATI KABLOLU (5m GÜÇ, 5m Firen, 5m ENCODER, 3m I/O KABLOLU) |  | 1791
750W Frensiz
Ürün Kodu | Ürün Açıklaması | FİYAT (EURO/ADET)
GYS751D5-RB2 | 2,4Nm, 3000d/d, 0.75kW SERVO MOTOR | 707
RYH751F5-VV2 | 750W ALPHA SMART 5 SERVO MOTOR SÜRÜCÜ | 723
WSK-ALL | KONNEKTÖR TAKIMI | 202
WSC-ALL | KABLOLU KONNEKTÖR TAKIMI | 327
750W SET FİYATI (KONNEKTÖRLÜ) |  | 1632
750W SERVO SET FİYATI KABLOLU (5m GÜÇ, 5m ENCODER, 3m I/O KABLOLU) |  | 1757
750W Frenli
Ürün Kodu | Ürün Açıklaması | FİYAT (EURO/ADET)
GYS751D5-RB2-B | 2,4Nm, 3000d/d, 0.75kW FRENLİ SERVO MOTOR | 965
RYH751F5-VV2 | 750W ALPHA SMART 5 SERVO MOTOR SÜRÜCÜ | 723
WSK-ALL | KONNEKTÖR TAKIMI | 215
WSC-ALL | KABLOLU KONNEKTÖR TAKIMI | 358
FRENLİ 750W SET FİYATI (KONNEKTÖRLÜ) |  | 1903
FRENLİ 750W SERVO SET FİYATI KABLOLU (5m GÜÇ, 5m Firen ,5m ENCODER, 3m I/O KABLOLU) |  | 2046
1000W Frensiz
Ürün Kodu | Ürün Açıklaması | FİYAT (EURO/ADET)
GYS102D5-RC2 | 3,18Nm, 3000d/d, 1kW SERVO MOTOR | 954
RYH152D5-VV2 | 1000W ALPHA SMART 5 SERVO MOTOR SÜRÜCÜ | 942
WSK-ALL | KONNEKTÖR TAKIMI | 429
WSC-ALL | KABLOLU KONNEKTÖR TAKIMI | 556
1000W SET FİYATI (KONNEKTÖRLÜ) |  | 2325
1000W SERVO SET FİYATI KABLOLU (5m GÜÇ, 5m ENCODER, 3m I/O KABLOLU) |  | 2452
1000W Frenli
Ürün Kodu | Ürün Açıklaması | FİYAT (EURO/ADET)
GYS102D5-RC2-B | 3.18Nm, 3000d/d, 1kW FRENLİ SERVO MOTOR | 1294
RYH152F5-VV2 | 1000W ALPHA SMART 5 SERVO MOTOR SÜRÜCÜ | 942
WSK-ALL | KONNEKTÖR TAKIMI | 452
WSC-ALL | KABLOLU KONNEKTÖR TAKIMI | 579
FRENLİ 1000W SET FİYATI (KONNEKTÖRLÜ) |  | 2688
FRENLİ 1000W SERVO SET FİYATI KABLOLU (5m GÜÇ, 5m ENCODER, 3m I/O KABLOLU) |  | 2815
1500W Frensiz
Ürün Kodu | Ürün Açıklaması | FİYAT (EURO/ADET)
GYS152D5-RC2 | 4.78Nm, 3000d/d, 1.5kW SERVO MOTOR | 1141
RYH152D5-VV2 | 1500W ALPHA SMART 5 SERVO MOTOR SÜRÜCÜ | 942
WSK-ALL | KONNEKTÖR TAKIMI | 429
WSC-ALL | KABLOLU KONNEKTÖR TAKIMI | 556
1500W SET FİYATI (KONNEKTÖRLÜ) |  | 2512
1500W SERVO SET FİYATI KABLOLU (5m GÜÇ, 5m ENCODER, 3m I/O KABLOLU) |  | 2639
1500W Frenli
Ürün Kodu | Ürün Açıklaması | FİYAT (EURO/ADET)
GYS152D5-RC2-B | 4.78Nm, 3000d/d, 1.5kW FRENLİ SERVO MOTOR | 1541
RYH152F5-VV2 | 1500W ALPHA SMART 5 SERVO MOTOR SÜRÜCÜ | 942
WSK-ALL | KONNEKTÖR TAKIMI | 452
WSC-ALL | KABLOLU KONNEKTÖR TAKIMI | 579
FRENLİ 1500W SET FİYATI (KONNEKTÖRLÜ) |  | 2935
FRENLİ 1500W SERVO SET FİYATI KABLOLU (5m GÜÇ, 5m ENCODER, 3m I/O KABLOLU) |  | 3062
Alpha 5
2000W Frensiz
Ürün Kodu | Ürün Açıklaması | FİYAT (EURO/ADET)
GYS202D5-RC2 | 6.37Nm, 3000d/d, 2kW SERVO MOTOR | 1329
RYT202D5-VV2 | 2000W ALPHA 5 SERVO MOTOR SÜRÜCÜ | 1425
WSK-ALL | KONNEKTÖR TAKIMI | 363
WSC-ALL | KABLOLU KONNEKTÖR TAKIMI | 497
2000W SET FİYATI (KONNEKTÖRLÜ) |  | 3117
2000W SERVO SET FİYATI KABLOLU (5m GÜÇ, 5m ENCODER, 3m I/O KABLOLU) |  | 3251
2000W Frenli
Ürün Kodu | Ürün Açıklaması | FİYAT (EURO/ADET)
GYS202D5-RC2-B | 6.37Nm, 3000d/d, 2kW Frenli SERVO MOTOR | 1741
RYT202D5-VV2 | 2000W ALPHA 5 SERVO MOTOR SÜRÜCÜ | 1425
WSK-ALL | KONNEKTÖR TAKIMI | 363
WSC-ALL | KABLOLU KONNEKTÖR TAKIMI | 521
Frenli 2000W SET FİYATI (KONNEKTÖRLÜ) |  | 3529
Frenli 2000W SERVO SET FİYATI KABLOLU (5m GÜÇ, 5m ENCODER, 3m I/O KABLOLU) |  | 3687
3000W Frensiz
Ürün Kodu | Ürün Açıklaması | FİYAT (EURO/ADET)
GYS302D5-RC2 | 9.55Nm, 3000d/d, 3kW SERVO MOTOR | 1553
RYT302D5-VV2 | 3000W ALPHA 5 SERVO MOTOR SÜRÜCÜ | 1727
WSK-ALL | KONNEKTÖR TAKIMI | 363
WSC-ALL | KABLOLU KONNEKTÖR TAKIMI | 500
3000W SET FİYATI (KONNEKTÖRLÜ) |  | 3643
3000W SERVO SET FİYATI KABLOLU (5m GÜÇ, 5m ENCODER, 3m I/O KABLOLU) |  | 3780
3000W Frenli
Ürün Kodu | Ürün Açıklaması | FİYAT (EURO/ADET)
GYS302D5-RC2-B | 9.55Nm, 3000d/d, 3kW Frenli SERVO MOTOR | 1953
RYT302D5-VV2 | 3000W ALPHA 5 SERVO MOTOR SÜRÜCÜ | 1727
WSK-ALL | KONNEKTÖR TAKIMI | 363
WSC-ALL | KABLOLU KONNEKTÖR TAKIMI | 527
Frenli 3000W SET FİYATI (KONNEKTÖRLÜ) |  | 4043
Frenli 3000W SERVO SET FİYATI KABLOLU (5m GÜÇ, 5m ENCODER, 3m I/O KABLOLU) |  | 4207
4000W Frensiz
Ürün Kodu | Ürün Açıklaması | FİYAT (EURO/ADET)
GYS402D5-RC2 | 12.7Nm, 3000d/d, 4kW SERVO MOTOR | 1788
RYT402D5-VV2 | 4000W ALPHA 5 SERVO MOTOR SÜRÜCÜ | 2092
WSK-ALL | KONNEKTÖR TAKIMI | 363
WSC-ALL | KABLOLU KONNEKTÖR TAKIMI | 500
4000W SET FİYATI (KONNEKTÖRLÜ) |  | 4243
4000W SERVO SET FİYATI KABLOLU (5m GÜÇ, 5m ENCODER, 3m I/O KABLOLU) |  | 4380
4000W Frenli
Ürün Kodu | Ürün Açıklaması | FİYAT (EURO/ADET)
GYS402D5-RC2-B | 12.7Nm, 3000d/d, 4kW Frenli SERVO MOTOR | 2235
RYT402D5-VV2 | 4000W ALPHA 5 SERVO MOTOR SÜRÜCÜ | 2092
WSK-ALL | KONNEKTÖR TAKIMI | 363
WSC-ALL | KABLOLU KONNEKTÖR TAKIMI | 527
Frenli 4000W SET FİYATI (KONNEKTÖRLÜ) |  | 4690
Frenli 4000W SERVO SET FİYATI KABLOLU (5m GÜÇ, 5m ENCODER, 3m I/O KABLOLU) |  | 4854
5000W Frensiz
Ürün Kodu | Ürün Açıklaması | FİYAT (EURO/ADET)
GYS502D5-RC2 | 15.9Nm, 3000d/d, 5kW SERVO MOTOR | 2023
RYT502D5-VV2 | 5000W ALPHA 5 SERVO MOTOR SÜRÜCÜ | 2527
WSK-ALL | KONNEKTÖR TAKIMI | 363
WSC-ALL | KABLOLU KONNEKTÖR TAKIMI | 510
4000W SET FİYATI (KONNEKTÖRLÜ) |  | 4913
4000W SERVO SET FİYATI KABLOLU (5m GÜÇ, 5m ENCODER, 3m I/O KABLOLU) |  | 5060
5000W Frenli
Ürün Kodu | Ürün Açıklaması | FİYAT (EURO/ADET)
GYS502D5-RC2-B | 15.9Nm, 3000d/d, 5kW Frenli SERVO MOTOR | 2541
RYT502D5-VV2 | 5000W ALPHA 5 SERVO MOTOR SÜRÜCÜ | 2527
WSK-ALL | KONNEKTÖR TAKIMI | 363
WSC-ALL | KABLOLU KONNEKTÖR TAKIMI | 600
Frenli 5000W SET FİYATI (KONNEKTÖRLÜ) |  | 5431
Frenli 5000W SERVO SET FİYATI KABLOLU (5m GÜÇ, 5m ENCODER, 3m I/O KABLOLU) |  | 5668

## INVT GD10
INVT GD 10
ÜRÜN KODU | Motor Gücü (KW) | Çıkış Akımı (A) | Boyutlar (WxHxD) mm | Fiyatı (USD /Adet)
1 AC 200V
GD10-0R4G-S2 | 0.4 kW | 2.5 | 85x140x134,2 | 175
GD10-0R7G-S2 | 0.75 kW | 4.2 | 85x140x153,2 | 180
GD10-1R5G-S2 | 1.5 kW | 7.5 | 100x165x153,2 | 240
GD10-2R2G-S2 | 2.2 kW | 11 | 100x165x153,2 | 275
3 AC 400V
GD10-0R7G-4 | 0.75 kW | 2.5 | 100x165x153,2 | 260
GD10-1R5G-4 | 1.5 kW | 4.2 | 100x165x153,2 | 280
GD10-2R2G-4 | 2.2 kW | 5.5 | 100x165x153,2 | 310
• Tüm modellerde çıkarılabilir operatör paneli fiyatlara dahildir.
• Yüklenebilirlik: %150 yüklenme 60 sn, %180 yüklenme 10 sn, %200 yüklenme 1 sn
• Standart Modbus RTU ve ASCII destekli RS485 haberleşme.
• PID kontrol

## GD20
INVT GD 20
ÜRÜN KODU | Motor Gücü (KW) | Çıkış Akımı (A) | Boyutlar (WxHxD) mm | Fiyatı (USD /Adet)
1 AC 200V
GD20-0R4G-S2-EU | 0.4 kW | 2.5 | 80x160x123,5 | 175
GD20-0R7G-S2-EU | 0.75 kW | 4.2 | 80x160x123,5 | 180
GD20-1R5G-S2-EU | 1.5 kW | 7.5 | 80x185x140,5 | 240
GD20-2R2G-S2-EU | 2.2 kW | 10 | 80x185x140,5 | 275
3 AC 400V
GD20-0R7G-4-EU | 0.75 kW | 2.5 | 80x185x140,5 | 260
GD20-1R5G-4-EU | 1.5 kW | 4.2 | 80x185x140,5 | 280
GD20-2R2G-4-EU | 2.2 kW | 5.5 | 80x185x140,5 | 310
GD20-004G-4-EU | 4.0 kW | 9.5 | 146x256x167 | 415
GD20-5R5G-4-EU | 5.5 kW | 14 | 146x256x167 | 530
GD20-7R5G-4-EU | 7.5 kW | 18.5 | 170x320x196,3 | 670
GD20-011G-4-EU | 11 kW | 25 | 170x320x196,3 | 800
GD20-015G-4-EU | 15 kW | 32 | 170x320x196,3 | 1030
• 4 kw ve üstü modellerde çıkarılabilir operatör paneli fiyatlara dahildir.
• Yüklenebilirlik: %150 yüklenme 60 sn, %180 yüklenme 10 sn, %200 yüklenme 1 sn
• Dahili fren kıyıcısı
• Dahili EMC Filtre (Kategori C3)
• Dahili STO (Safety Torque Off ) Fonksiyonu
• Kontrol modu: V / f ve açık çevrim vektör kontrollü
• Standart Modbus RTU ve ASCII destekli RS485 haberleşme.

## GD200A
INVT GD200A
ÜRÜN KODU | Motor Gücü (KW) | Çıkış Akımı (A) | Boyutlar (WxHxD) mm | Fiyatı (USD /Adet)
GD200A-004G/5R5P-4 | 4 / 5,5 | 9,5 /14 | 146x256x181 | 485
GD200A-5R5G/7R5P-4 | 5,5 / 7,5 | 14,0 / 18,5 | 146x256x181 | 635
GD200A-7R5G/011P-4 | 7,5 / 11 | 18,5 / 25 | 170x320x216 | 770
GD200A-011G/015P-4 | 11,0 / 15 | 25 / 32 | 170x320x216 | 925
GD200A-015G/018P-4 | 15 /18,5 | 32 / 38 | 170x320x216 | 1145
GD200A-018G/022P-4 | 18,5 /22 | 38 / 45 | 230x342x216 | 1385
GD200A-022G/030P-4 | 22 /30 | 45 / 60 | 255x407x245 | 1615
GD200A-030G/037P-4 | 30 /37 | 60 / 75 | 255x407x245 | 2000
GD200A-037G/045P-4 | 37 /45 | 75 / 92 | 270x555x325 | 2320
GD200A-045G/055P-4 | 45 /55 | 92 / 115 | 270x555x325 | 2925
GD200A-055G/075P-4 | 55 /75 | 115 / 150 | 270x555x325 | 3400
GD200A-075G/090P-4 | 75 /90 | 150 / 180 | 325x680x365 | 4400
GD200A-090G/110P-4 | 90 /110 | 180 / 215 | 325x680x365 | 5185
GD200A-110G/132P-4 | 110 /132 | 215 / 260 | 325x680x365 | 5940
GD200A-132G/160P-4 | 132 /160 | 260 / 305 | 500x870x360 | 7400
GD200A-160G/185P-4 | 160 /185 | 305 / 340 | 500x870x360 | 8400
GD200A-185G/200P-4 | 185 /200 | 340 / 380 | 500x870x360 | 10000
GD200A-200G/220P-4 | 200 /220 | 380 / 425 | 500x870x360 | 11500
GD200A-220G/250P-4 | 220 /250 | 425 / 480 | 680x960x380 | 13500
GD200A-250G/280P-4 | 250 /280 | 480 / 530 | 680x960x380 | 15000
GD200A-280G/315P-4 | 280 /315 | 530 / 600 | 680x960x380 | 15500
• Tüm modellerde çıkarılabilir operatör paneli fiyatlara dahildir.
• Dahili Kategori EMC C3 filtre
• Yüklenebilirlik: Normal şart (P tipi) : %120 60 sn. için
• Ağır şart (G tipi) :%150 yüklenme 60 sn , %180 yüklenme 10 sn, %200 yüklenme 1 sn
• Kontrol modu: V / f ve açık çevrim vektör kontrollü
• 30 kW ağır şart ve aşağısında dahili fren kıyıcı modülü
• Standart Modbus RTU ve ASCII destekli RS485 haberleşme

## GD350
INVT GD350
ÜRÜN KODU | Motor Gücü (KW) | Çıkış Akımı (A) | Boyutlar (WxHxD) mm | Fiyatı (USD /Adet)
GD350-1R5G-4 | 1.5 | 9,5 /14 | 126x186x185 | 450
GD350-2R2G-4 | 2.2 | 14,0 / 18,5 | 126x186x185 | 485
GD350-004G-4 | 4 / 5,5 | 9,5 /14 | 126x186x201 | 550
GD350-5R5G-4 | 5,5 / 7,5 | 14,0 / 18,5 | 126x186x201 | 680
GD350-7R5G-4 | 7.5 | 18.5 | 146x256x192 | 800
GD350-011G-4 | 11,0 / 15 | 25 / 32 | 170x320x220 | 990
GD350-015G-4 | 15 /18,5 | 32 / 38 | 170x320x220 | 1185
GD350-018G-4 | 18,5 /22 | 38 / 45 | 200x340,6x208 | 1430
GD350-022G-4 | 22 /30 | 45 / 60 | 200x340,6x208 | 1665
GD350-030G-4 | 30 /37 | 60 / 75 | 250x400x223 | 2065
GD350-037G-4 | 37 /45 | 75 / 92 | 250x400x223 | 2390
GD350-045G-4 | 45 /55 | 92 / 115 | 282x560x258 | 3010
GD350-055G-4 | 55 /75 | 115 / 150 | 282x560x258 | 3500
GD350-075G-4 | 75 /90 | 150 / 180 | 282x560x258 | 4525
GD350-090G-4 | 90 /110 | 180 / 215 | 338x554x330 | 5300
GD350-110G-4 | 110 /132 | 215 / 260 | 338x554x330 | 6100
GD350-132G-4 | 132 /160 | 260 / 305 | 500x870x360 | 7600
GD350-160G-4 | 160 /185 | 305 / 380 | 500x870x360 | 8600
GD350-185G-4 | 185 /200 | 340 / 380 | 500x870x360 | 10250
GD350-200G-4 | 200 /220 | 380 / 425 | 500x870x360 | 11800
GD350-220G-4 | 220 /250 | 425 / 480 | 680x960x380 | 13800
GD350-250G-4 | 250 /280 | 480 / 530 | 680x960x380 | 15350
GD350-280G-4 | 280 /315 | 530 / 600 | 680x960x380 | 15900
• Tüm modellerde çıkarılabilir gelişmiş operatör paneli fiyatlara dahildir.
• Dahili Kategori EMC C3 filtre
• Yüklenebilirlik: Normal şart (P tipi) : %120 60 sn. için
• Ağır şart (G tipi) :%150 yüklenme 60 sn , %180 yüklenme 10 sn, %200 yüklenme 1 sn
• Kontrol modu: V / f , açık çevrim vektör kontrollü , kapalı çevrim vektör kontrollü( opsiyonel)
• 37 kW ağır şart ve aşağısında dahili fren kıyıcı modülü
• Standart Modbus RTU ve ASCII destekli RS485 haberleşme
• Opsiyonel haberleşme çeşitleri ( Profibus,Bluetooth,CanOpen vb)

## RBU
INVT RBU REGENERATİF FRENLEME MODÜLÜ LİSTE FİYATLARI
GÜÇ ARALIĞI | RBU
| Model | BOYUTLAR （WxHxD mm） | Fiyatı (USD /Adet)
7.5KW/380V | RBU -7R5-4 | 240x415x216 | 2342
11KW/380V | RBU -011-4 |  | 2432
15KW/380V | RBU -015-4 |  | 2542
18.5KW/380V | RBU -018-4 |  | 2600
22KW/380V | RBU -022-4 |  | 2763
30KW/380V | RBU -030-4 | 220x577x236 | 3316
37KW/380V | RBU -037-4 |  | 3426
45KW/380V | RBU -045-4 |  | 3537
55KW/380V | RBU -055-4 |  | 3979
75KW/380V | RBU -075-4 |  | 4389
Not : 630 kW a kadar talepleriniz için lütfen bizimle temasa geçiniz.
GÜÇ ARALIĞI | RBU100H
| Model | BOYUTLAR （WxHxD mm） | Fiyatı (USD /Adet)
22KW/380V | RBU100H-022-4 | 220x577x236 | 3350
30KW/380V | RBU100H-030-4 |  | 3750
37KW/380V | RBU100H-045-4 |  | 4350
55KW/380V | RBU100H-055-4 | 320x577x261 | 6250
90KW/380V | RBU100H-090-4 |  | 7050
110KW/380V | RBU100H-110-4 |  | 8050
132KW/380V | RBU100H-132-4 |  | 8850
Not : 630 kW a kadar talepleriniz için lütfen bizimle temasa geçiniz.

## INVT Options
Goodrive20、Goodrive200A、Goodrive350 Opsiyon Fiyat Listesi
NO: | Ürün Açıklaması | Ürün Kodu | Güç Aralığı | Sürücü Tipi | Fiyatı (USD /Adet)
1 | Panel Montaj Kiti (GD300 1,5-30 kW) | GD300-ZJ5 | 1.5-30kw | Goodrive200 | 10
2 | LCD Panel | GD200/300-OPC |  | Goodrive200 | 145
3 | LED Panel(GD300) | GD200/300-OPE |  | Goodrive200 | 50
4 | GD20-OPE | LED Panel |  | Goodrive20 | 25
5 | GD20-ZJ1 | Panel Montaj Kiti |  | Goodrive20 | 10
6 | Bluetooth card with ext. antenna sucker,for sheet metal shell machines | EC-TX501-2 |  | Goodrive350 | 85
7 | Bluetooth card with int. antenna sucker,for plastic shell machine | EC-TX501-1 |  | Goodrive350 | 85
8 | Profibus-DP protocol communication card | EC-TX503 |  | Goodrive350 | 360
9 | Ethernet protocol communication card | EC-TX504 |  | Goodrive350 | 200
10 | CANoopen protocol communication card | EC-TX505 |  | Goodrive350 | 250
11 | I/O expansion card | EC-IO501-00 |  | Goodrive350 | 85
12 | PLC expansion card | EC-PC501-00 |  | Goodrive350 | 325
13 | 5V UVW incremental encoder PG card | EC-PG503-05 |  | Goodrive350 | 160
14 | Resolver transformer encoder PG card | EC-PG504-00 |  | Goodrive350 | 160
15 | 5v/12v ABZ incremental encoder PG card | EC-PG505-12 |  | Goodrive350 | 140
16 | Kıyıcı Modülü | DBU-055-4 | 18.5-55 kW | Goodrive200/350 | 500
17 | Kıyıcı Modülü | 2 x DBU-055-4 | 75-110 kW | Goodrive200/350 | 1000
18 | Kıyıcı Modülü | DBU-160-4 | 132-160 kW | Goodrive200/350 | 1100
19 | Kıyıcı Modülü | DBU-220-4 | 185-220 kW | Goodrive200/350 | 1250
20 | Kıyıcı Modülü | DBU-315-4 | 250-315 kW | Goodrive200/350 | 1500
16 | Kıyıcı Modülü | DBU100H-060-4 | 18.5-37 kW | Goodrive200/350 | 600
17 | Kıyıcı Modülü | DBU100H-110-4 | 45-75 kW | Goodrive200/350 | 1150
18 | Kıyıcı Modülü | DBU100H-160-4 | 90-110 kW | Goodrive200/350 | 1250
19 | Kıyıcı Modülü | DBU100H-220-4 | 132 kW | Goodrive200/350 | 1450
20 | Kıyıcı Modülü | DBU100H-320-4 | 160-200 kW | Goodrive200/350 | 1800
21 | Kıyıcı Modülü | DBU100H-400-4 | 220-250 kW | Goodrive200/350 | 2150
22 | Kıyıcı Modülü | 2 x DBU100H-320-4 | 280-400 kW | Goodrive200/350 | 3600

## INVT PLC
Series | Model No. | Ürün Açıklaması | FİYAT (DOLAR/ADET)
INVT CPU IVC3 SERİSİ LİSTE FİYATLARI
IVC3 | IVC3-1616MAT | 10 input/ 16 output(Transistör) 1XRS232 2XRS485 220V AC 1xCANOpen 1XUSB CPU 8x200kHz Pulse output 4x200kHz HSC | 750
IVC3 Dijital Genişleme Modülleri
IVC3 | IVC-EH-1600ENN | 16 input | 190
IVC3 | IVC-EH-0808ENT | 8 input/ 8 output(Transistör) | 190
IVC3 | IVC-EH-0808ENR | 8 input/ 8 output(Röle) | 190
IVC3 | IVC-EH-0016ENT | 16 ouput(Transistör) | 205
IVC3 | IVC-EH-0016ENR | 16 output(Röle) | 215
IVC3 Analog Genişleme Modülleri
IVC3 | IVC-EH-4AD | 4 analog input | 310
IVC3 | IVC-EH-4DA | 4 analog output | 325
IVC3 | IVC-EH-4TC | 4 thermocouple input | 325
IVC3 | IVC-EH-4PT | 4 PT100 input | 335
AKSESUARLAR
| IVC-SL1 | 3M PLC yükleme kablosu | 16
| IVC-SL2 | USB dönüştürüçülü 2M PLC yükleme kablosu | 48
| IVC-SL3 | 3M PLC ve HMI haberleşme kablosu | 21
| IVC-SL4 | 1,5M HMI yükleme kablosu | 16
| IVC-SL8 | 7M PLC ve HMI(VS) haberleşme kablosu | 24
| IVC-SL9 | 1M IVC1 modül kablosu | 12
| IVC-EPM | RS485 / Ethernet Dönüştürüçü | 300
INVT CPU IVC1 SERİSİ LİSTE FİYATLARI
IVC1 | IVC1-1006MAR | 10 input/ 6 output(Röle) 1XRS232, 1XRS232/RS485 2x100kHz Pulse output 2x50kHz HSC | 275
IVC1 | IVC1-1006MAT | 10 input/ 6 output(Transistör) 1XRS232 1XRS232/RS485 2x100kHz Pulse output 2x50kHz HSC | 275
IVC1 | IVC1-1410MAR | 14 input/ 10 output(Röle) 1XRS232 1XRS232/RS485 2x100kHz Pulse output 2x50kHz HSC | 340
IVC1 | IVC1-1614MAR | 16 input/ 14 output(Röle) 1XRS232 1XRS232/RS485 2x100kHz Pulse output 2x50kHz HSC | 380
IVC1 | IVC1-3624MAR | 36 input/ 24 output(Röle) 1XRS232 1XRS232/RS485 2x100kHz Pulse output 2x50kHz HSC | 555
IVC1 Dijital Genişleme Modülleri
IVC1 | IVC1-0008ENT | 8 output(Transistör) | 100
IVC1 | IVC1-0808ENR | 8 input/ 8 output(Röle) | 165
IVC1 | IVC1-0016ENT | 16 ouput(Transistör) | 175
IVC1 | IVC1-0016ENR | 16 output(Röle) | 195
IVC1 Analog Genişleme Modülleri
IVC1 | IVC1-2AD | 2 analog input | 235
IVC1 | IVC1-2DA | 2 analog output | 265
IVC1 | IVC1-2TC | 2 thermocouple input | 265
IVC1 | IVC1-2PT | 2 PT100 input | 265
IVC1 | IVC1-4AD | 4 analog input | 265
IVC1 | IVC1-4PT | 4 PT100 input | 325
IVC1 | IVC1-5AM | 4 analog input/ 1 analog output | 435

## INVT HMI
INVT HMI VS SERİSİ LİSTE FİYATLARI
Ürün Kodu | Ürün Açıklaması | FİYAT (DOLAR/ADET)
VS-043FE | 4.3", >260000 Renk, 480x272, 24VDC, 1x Com | 235
VS-043HS | 4.3", >260000 Renk, 480x272, 24VDC, 1x Com, Ethernet | 290
VS-070HE-1 | 7", >260000 Renk, 800x480, 24VDC, 1x Com | 290
VS-070HE | 7", >260000 Renk, 800x480, 24VDC, 2x Com | 315
VS-070HS | 7", >260000 Renk, 800x480, 24VDC, 2x Com Ethernet | 360
VS-102HCS | 10.2", >260000 Renk,1024x600, 24VDC, 2x Com, Ethernet | 575
VS-121FS | 12.1", >260000 Renk,800x600, 24VDC, 2x Com, Ethernet | 1965
VS-150AS | 15", >260000 Renk,800x600, 24VDC, 2x Com, Ethernet | 2735
Not : 4G ve WİFİ haberleşmeli modeller için lütfen bizimle temasa geçiniz.

## INVT Enstrüman
INVT Akıllı Sıcaklık Kontrolörü
Ürün Kodu | Ürün Açıklaması | FİYAT (DOLAR/ADET)
ITC-4NT(-P) | 4 kanal ısı kontrol cihazı( termistör) | 310
ITC-4NT(-T) | 4 kanal ısı kontrol cihazı( termokupl) | 310
ITC-8NT(-P) | 8 kanal ısı kontrol cihazı( termistör) | 420
ITC-8NT(-T) | 8 kanal ısı kontrol cihazı( termokupl) | 420

## INVT Servo
DA200 SERİSİ INVT SERVO SETLER
1x220V
KOD | AÇIKLAMA | FİYAT (DOLAR/ADET)
SV-DA200-0R2-2-S | 220V,1.8A,Pozisyon,hız,tork modu RS232, RS485 | 590
SV-DA200-0R2-2-N | 220V,1.8A,Pozisyon,hız,tork modu EtherCAT | 660
SV-DA200-0R2-2-C | 220V,1.8A,Pozisyon,hız,tork modu CANopen | 560
SV-ML06-0R2G-2-9A0 | 220V,1.2A 0.64Nm 3000 rpm 23-bit multi turn absolute enkoderli motor | 410
SV-ML06-0R2G-2-9A4 | 220V,1.2A 0.64Nm 3000 rpm 23-bit multi turn absolute enkoderli,frenli motor | 600
DAML-075-05-CB | 5 mt. Güç ve Enkoder Kablosu | 100
200W SERVO SET FİYATI KABLOLU-Standart Sürücülü |  | 1000
200W SERVO SET FİYATI KABLOLU-EtherCAT Sürücülü |  | 1070
200W SERVO SET FİYATI KABLOLU-CANopenSürücülü |  | 970
200W FRENLİ SERVO SET FİYATI KABLOLU-Standart Sürücülü |  | 1190
200W FRENLİ SERVO SET FİYATI KABLOLU-EtherCAT Sürücülü |  | 1260
200W FRENLİ SERVO SET FİYATI KABLOLU-CANopen Sürücülü |  | 1160
KOD | AÇIKLAMA | FİYAT (DOLAR/ADET)
SV-DA200-0R4-2-S | 220V,2.8A,Pozisyon,hız,tork modu RS232, RS485 | 605
SV-DA200-0R4-2-N | 220V,2.8A,Pozisyon,hız,tork modu EtherCAT | 675
SV-DA200-0R4-2-C | 220V,2.8A,Pozisyon,hız,tork modu CANopen | 580
SV-ML06-0R4G-2-9A0 | 220V,2.2A 1.27Nm 3000 rpm 23-bit multi turn absolute enkoderli motor | 420
SV-ML06-0R4G-2-9A4 | 220V,2.2A 1.27Nm 3000 rpm 23-bit multi turn absolute enkoderli,frenli motor | 615
DAML-075-05-CB | 5 mt. Güç ve Enkoder Kablosu | 100
400W SERVO SET FİYATI KABLOLU-Standart Sürücülü |  | 1025
400W SERVO SET FİYATI KABLOLU-EtherCAT Sürücülü |  | 1095
400W SERVO SET FİYATI KABLOLU-CANopenSürücülü |  | 1000
400W FRENLİ SERVO SET FİYATI KABLOLU-Standart Sürücülü |  | 1220
400W FRENLİ SERVO SET FİYATI KABLOLU-EtherCAT Sürücülü |  | 1290
400W FRENLİ SERVO SET FİYATI KABLOLU-CANopen Sürücülü |  | 1195
KOD | AÇIKLAMA | FİYAT (DOLAR/ADET)
SV-DA200-0R7-2-S | 220V,4.5A,Pozisyon,hız,tork modu RS232, RS485 | 605
SV-DA200-0R7-2-N | 220V,4.5A,Pozisyon,hız,tork modu EtherCAT | 675
SV-DA200-0R7-2-C | 220V,4.5A,Pozisyon,hız,tork modu CANopen | 580
SV-ML08-0R7G-2-9A0 | 220V,4.5A 2.39Nm 3000 rpm 23-bit multi turn absolute enkoderli motor | 425
SV-ML08-0R7G-2-9A4 | 220V,4.5A 2.39Nm 3000 rpm 23-bit multi turn absolute enkoderli,frenli motor | 665
DAML-075-05-CB | 5 mt. Güç ve Enkoder Kablosu | 100
750W SERVO SET FİYATI KABLOLU-Standart Sürücülü |  | 1035
750W SERVO SET FİYATI KABLOLU-EtherCAT Sürücülü |  | 1115
750W SERVO SET FİYATI KABLOLU-CANopenSürücülü |  | 1025
750W FRENLİ SERVO SET FİYATI KABLOLU-Standart Sürücülü |  | 1275
750W FRENLİ SERVO SET FİYATI KABLOLU-EtherCAT Sürücülü |  | 1355
750W FRENLİ SERVO SET FİYATI KABLOLU-CANopen Sürücülü |  | 1265
KOD | AÇIKLAMA | FİYAT (DOLAR/ADET)
SV-DA200-1R0-2-S | 220V,4.8A,Pozisyon,hız,tork modu RS232, RS485 | 730
SV-DA200-1R0-2-N | 220V,4.8A,Pozisyon,hız,tork modu EtherCAT | 825
SV-DA200-1R0-2-C | 220V,4.8A,Pozisyon,hız,tork modu CANopen | 700
SV-MM13-1R0E-2-9A0 | 220V,4.8A 4.78Nm 2000 rpm 23-bit multi turn absolute enkoderli motor | 640
SV-MM131R0E-2-9A4 | 220V,4.8A 4.78Nm 2000 rpm 23-bit multi turn absolute enkoderli,frenli motor | 885
DAML-150-05-BB | 5 mt. Güç ve Enkoder Kablosu | 110
1000W SERVO SET FİYATI KABLOLU-Standart Sürücülü |  | 1370
1000W SERVO SET FİYATI KABLOLU-EtherCAT Sürücülü |  | 1465
1000W SERVO SET FİYATI KABLOLU-CANopenSürücülü |  | 1340
1000W FRENLİ SERVO SET FİYATI KABLOLU-Standart Sürücülü |  | 1615
1000W FRENLİ SERVO SET FİYATI KABLOLU-EtherCAT Sürücülü |  | 1710
1000W FRENLİ SERVO SET FİYATI KABLOLU-CANopen Sürücülü |  | 1585
3x380V
KOD | AÇIKLAMA | FİYAT (DOLAR/ADET)
SV-DA200-1R5-4-S | 380V, 5A,Pozisyon,hız,tork modu RS232, RS485 | 825 $
SV-DA200-1R5-4-N | 380V, 5A,Pozisyon,hız,tork modu EtherCAT | 975 $
SV-DA200-1R5-4-C | 380V, 5A,Pozisyon,hız,tork modu CANopen | 800 $
SV-MM13-1R5E-4-9A0 | 380V,4.5A, 7.16Nm 2000 rpm 23-bit multi turn absolute enkoderli motor | 755 $
SV-MM13-1R5E-4-9A4 | 380V,4.5A, 7.16Nm 2000 rpm 23-bit multi turn absolute enkoderli,frenli motor | 1.000 $
DAML-150-05-BB | 5 mt. Güç ve Enkoder Kablosu | 110 $
1500W SERVO SET FİYATI KABLOLU-Standart Sürücülü |  | 1580
1500W SERVO SET FİYATI KABLOLU-EtherCAT Sürücülü |  | 1730
1500W SERVO SET FİYATI KABLOLU-CANopenSürücülü |  | 1555
1500W FRENLİ SERVO SET FİYATI KABLOLU-Standart Sürücülü |  | 1825
1500W FRENLİ SERVO SET FİYATI KABLOLU-EtherCAT Sürücülü |  | 1975
1500W FRENLİ SERVO SET FİYATI KABLOLU-CANopen Sürücülü |  | 1800
KOD | AÇIKLAMA | FİYAT (DOLAR/ADET)
SV-DA200-2R0-4-S | 380V, 6.5A,Pozisyon,hız,tork modu RS232, RS485 | 990
SV-DA200-2R0-4-N | 380V, 6.5A,Pozisyon,hız,tork modu EtherCAT | 1160
SV-DA200-2R0-4-C | 380V, 6.5A,Pozisyon,hız,tork modu CANopen | 970
SV-MM13-2R0E-4-9A0 | 380V,5.5A, 9.55Nm 2000 rpm 23-bit multi turn absolute enkoderli motor | 940
SV-MM13-2R0E-4-9A4 | 380V,5.5A, 9.55Nm 2000 rpm 23-bit multi turn absolute enkoderli,frenli motor | 1195
DAML-150-05-BB | 5 mt. Güç ve Enkoder Kablosu | 110 $
2000W SERVO SET FİYATI KABLOLU-Standart Sürücülü |  | 1930
2000W SERVO SET FİYATI KABLOLU-EtherCAT Sürücülü |  | 2100
2000W SERVO SET FİYATI KABLOLU-CANopenSürücülü |  | 1910
2000W FRENLİ SERVO SET FİYATI KABLOLU-Standart Sürücülü |  | 2185
2000W FRENLİ SERVO SET FİYATI KABLOLU-EtherCAT Sürücülü |  | 2355
2000W FRENLİ SERVO SET FİYATI KABLOLU-CANopen Sürücülü |  | 2175
KOD | AÇIKLAMA | FİYAT (DOLAR/ADET)
SV-DA200-3R0-4-S | 380V, 8.5A,Pozisyon,hız,tork modu RS232, RS485 | 1355
SV-DA200-3R0-4-N | 380V, 8.5A,Pozisyon,hız,tork modu EtherCAT | 1520
SV-DA200-3R0-4-C | 380V, 8.5A,Pozisyon,hız,tork modu CANopen | 1300
SV-MM18-3R0B-4-9A0 | 380V,7.5A, 19Nm 1500 rpm 23-bit multi turn absolute enkoderli motor | 1360
SV-MM18-3R0B-4-9A4 | 380V,7.5A, 19Nm 1500 rpm 23-bit multi turn absolute enkoderli,frenli motor | 1710
DBML-250-05-BW | 5 mt. Güç ve Enkoder Kablosu | 120
3000W SERVO SET FİYATI KABLOLU-Standart Sürücülü |  | 2715
3000W SERVO SET FİYATI KABLOLU-EtherCAT Sürücülü |  | 2880
3000W SERVO SET FİYATI KABLOLU-CANopenSürücülü |  | 2660
3000W FRENLİ SERVO SET FİYATI KABLOLU-Standart Sürücülü |  | 3065
3000W FRENLİ SERVO SET FİYATI KABLOLU-EtherCAT Sürücülü |  | 3230
3000W FRENLİ SERVO SET FİYATI KABLOLU-CANopen Sürücülü |  | 3010
KOD | AÇIKLAMA | FİYAT (DOLAR/ADET)
SV-DA200-4R4-4-S | 380V, 12A,Pozisyon,hız,tork modu RS232, RS485 | 1450
SV-DA200-4R4-4-N | 380V, 12A,Pozisyon,hız,tork modu EtherCAT | 1650
SV-DA200-4R4-4-C | 380V, 12A,Pozisyon,hız,tork modu CANopen | 1400
SV-MM18-4R4B-4-9A0 | 380V,10A, 27Nm 1500 rpm 23-bit multi turn absolute enkoderli motor | 1670
SV-MM18-4R4B-4-9A4 | 380V,10A, 27Nm 1500 rpm 23-bit multi turn absolute enkoderli,frenli motor | 2015
DBML-250-05-BW | 5 mt. Güç ve Enkoder Kablosu | 120
4400W SERVO SET FİYATI KABLOLU-Standart Sürücülü |  | 3120
4400W SERVO SET FİYATI KABLOLU-EtherCAT Sürücülü |  | 3320
4400W SERVO SET FİYATI KABLOLU-CANopenSürücülü |  | 3070
4400W FRENLİ SERVO SET FİYATI KABLOLU-Standart Sürücülü |  | 3465
4400W FRENLİ SERVO SET FİYATI KABLOLU-EtherCAT Sürücülü |  | 3665
4400W FRENLİ SERVO SET FİYATI KABLOLU-CANopen Sürücülü |  | 3415
KOD | AÇIKLAMA | FİYAT (DOLAR/ADET)
SV-DA200-5R5-4-S | 380V, 16A,Pozisyon,hız,tork modu RS232, RS485 | 1580
SV-DA200-35R5-4-N | 380V, 16A,Pozisyon,hız,tork modu EtherCAT | 1800
SV-DA200-5R5-4-C | 380V, 16A,Pozisyon,hız,tork modu CANopen | 1560
SV-MM18-5R5B-4-9A0 | 380V,12A, 35Nm 1500 rpm 23-bit multi turn absolute enkoderli motor | 1805
SV-MM18-5R5B-4-9A4 | 380V,12A, 35Nm 1500 rpm 23-bit multi turn absolute enkoderli,frenli motor | 2170
DBML-250-05-BW | 5 mt. Güç ve Enkoder Kablosu | 120
5500W SERVO SET FİYATI KABLOLU-Standart Sürücülü |  | 3385
5500W SERVO SET FİYATI KABLOLU-EtherCAT Sürücülü |  | 3605
5500W SERVO SET FİYATI KABLOLU-CANopenSürücülü |  | 3365
5500W FRENLİ SERVO SET FİYATI KABLOLU-Standart Sürücülü |  | 3750
5500W FRENLİ SERVO SET FİYATI KABLOLU-EtherCAT Sürücülü |  | 3970
5500W FRENLİ SERVO SET FİYATI KABLOLU-CANopen Sürücülü |  | 3730
* DA-200 servo motor ve sürücü güç seçeneği 100W ile 22kW arasındadır. Liste dışı güçler için satış sorumlusu ile temasa geçiniz.
* Profibus, Motion-Net haberleşmeli DA-200 sürücüler için ayrıca satış sorumlusu ile temasa geçiniz.
* DA-200 servo motorlarların, pozisyonlama hassasiyetlerine gore 2500wire, 17bit single turn absolute, 17 bit multi turn absolute,
23 bit multi turn absolute, 12 bit rotary transformatorlü seçenekleri mevcuttur. Liste dışı seçenekler için satış sorumlusu ile temasa geçiniz.
*Kablo setlerinin metrajları için 5 metre standartdır. Farklı metraj ve Flexible kablo seçenekleri için satış sorumlusu ile temasa geçiniz.

## FDU-IP54
EMOTRON FDU IP54 / PEBB SERİSİ |  |  | NormalŞart (%120, her 10 dakikada 1 dakika) |  | Ağır Şart (%150, her 10 dakikada 1 dakika)
ÜRÜN KODU | Maksimum Çıkış Akımı (A) | Koruma Sınıfı | GÜÇ (KW) | Nominal Akım (A) | GÜÇ (KW) | Nominal Akım (A) | KASA TİPİ | FİYAT (EURO/ADET)
FDU48-031-CE | 37 | IP54 | 15 | 31 | 11 | 25 | C | 2100
FDU48-037-CE | 44 | IP54 | 18.5 | 37 | 15 | 29.6 | C | 2300
FDU48-046-CE | 55 | IP54 | 22 | 46 | 18.5 | 37 | C | 2600
FDU48-061-CE | 73 | IP54 | 30 | 61 | 22 | 49 | D | 3250
FDU48-074-CE | 89 | IP54 | 37 | 74 | 30 | 59 | D | 3750
FDU48-090-CE | 108 | IP54 | 45 | 90 | 37 | 72 | E | 4850
FDU48-109-CE | 131 | IP54 | 55 | 109 | 45 | 87 | E | 5350
FDU48-146-CE | 175 | IP54 | 75 | 146 | 55 | 117 | E | 7150
FDU48-175-CE | 210 | IP54 | 90 | 175 | 75 | 140 | E | 8350
FDU48-210-CE | 252 | IP54 | 110 | 210 | 90 | 168 | F | 9550
FDU48-250-CE | 300 | IP54 | 132 | 250 | 110 | 200 | F | 10750
FDU48-295-CE | 354 | IP54 | 160 | 295 | 132 | 236 | F | 13000
FDU48-365-CE | 438 | IP54 | 200 | 365 | 160 | 292 | FA | 13500
FDU48-430-CE | 516 | IP20 | 220 | 430 | 200 | 344 | H (2) ** | 16000
FDU48-500-CE | 600 | IP20 | 250 | 500 | 220 | 400 | H (2) ** | 18250
* Dahili DC Şok bobini standarttır.
* Dahili Kategori C3 EMC Filtre standarttır.
* Standart gelişmiş Türkçe operatör paneli
* 15 kW (Normal Şart) altı güçler için lütfen bizimle temasa geçiniz.
* Fren kıyıcılı modeller için lütfen bizimle temasa geçiniz.
* 250 kW üstü güçler için bizimle temasa geçiniz.
** Kasa tipinde verilen parantez içerisindeki sayılar paralel modül (PEBB) sayısını ifade eder.(H(2))

## VFX-IP54
EMOTRON VFX IP54 / PEBB SERİSİ |  |  | NormalŞart (%120, her 10 dakikada 1 dakika) |  | Ağır Şart (%150, her 10 dakikada 1 dakika)
ÜRÜN KODU | Maksimum Çıkış Akımı (A) | Koruma Sınıfı | GÜÇ (KW) | Nominal Akım (A) | GÜÇ (KW) | Nominal Akım (A) | KASA TİPİ | FİYAT (EURO/ADET)
VFX48-031-CE | 46 | IP54 | 15 | 31 | 11 | 25 | C | 2500
VFX48-037-CE | 55 | IP54 | 18.5 | 37 | 15 | 29.6 | C | 2600
VFX48-046-CE | 69 | IP54 | 22 | 46 | 18.5 | 37 | C | 3250
VFX48-061-CE | 92 | IP54 | 30 | 61 | 22 | 49 | D | 3800
VFX48-074-CE | 111 | IP54 | 37 | 74 | 30 | 59 | D | 4300
VFX48-090-CE | 108 | IP54 | 45 | 90 | 37 | 72 | E | 5350
VFX48-109-CE | 131 | IP54 | 55 | 109 | 45 | 87 | E | 5900
VFX48-146-CE | 175 | IP54 | 75 | 146 | 55 | 117 | E | 7850
VFX48-175-CE | 210 | IP54 | 90 | 175 | 75 | 140 | E | 9150
VFX48-210-CE | 252 | IP54 | 110 | 210 | 90 | 168 | F | 10500
VFX48-250-CE | 300 | IP54 | 132 | 250 | 110 | 200 | F | 11800
VFX48-295-CE | 354 | IP54 | 160 | 295 | 132 | 236 | F | 14550
VFX48-365-CE | 438 | IP54 | 200 | 365 | 160 | 292 | FA | 15000
VFX48-430-CE | 516 | IP20 | 220 | 430 | 200 | 344 | H (2) ** | 17600
VFX48-500-CE | 600 | IP20 | 250 | 500 | 220 | 400 | H (2) ** | 20000
* Dahili DC Şok bobini standarttır.
* Dahili kategori C3 EMC Filtre standarttır.
* Standart gelişmiş Türkçe operatör paneli
* 15 kW altı güçler için lütfen bizimle temasa geçiniz.
* Fren kıyıcılı ürünler için lütfen bizimle temasa geçiniz.
* 132 kw ve üzeri fren kıyıcılı ürünler için lütfen bizimle temasa geçiniz.
* 250 kW üstü güçler için bizimle temasa geçiniz.
** Kasa tipinde verilen parantez içerisindeki sayılar paralel modül (PEBB) sayısını ifade eder.(H(2))

## CG TSA SS
EMOTRON TSA SOFTSTARTER 525 V | NORMAL ŞART |  | AĞIR ŞART
ÜRÜN KODU | GÜÇ (KW) 400V | Nominal Akım (A) | GÜÇ (KW) 400V | Nominal Akım (A) | AĞIRLIK (kg) | BOYUTLAR (HxWxD) mm. | FİYAT (EURO/ADET)
TSA52-016 | 7.5 | 16 | 4 | 10 | 5.5 | 340x126x188 | 915
TSA52-022 | 11 | 22 | 5.5 | 12 |  |  | 940
TSA52030 | 15 | 30 | 7.5 | 18 |  |  | 970
TSA52036 | 18.5 | 36 | 7.5 | 21 |  |  | 980
TSA52042 | 22 | 42 | 11 | 25 |  |  | 1045
TSA52056 | 30 | 56 | 15 | 33 |  |  | 1110
TSA52070 | 37 | 70 | 22 | 42 | 5.7 | 340x126x188 | 1230
TSA52085 | 45 | 85 | 22 | 51 |  |  | 1450
TSA52100 | 55 | 100 | 30 | 60 |  |  | 1650
TSA52140 | 75 | 140 | 45 | 84 | 13 | 380x196x235 | 1950
TSA52170 | 90 | 170 | 55 | 102 |  |  | 2300
TSA52200 | 110 | 200 | 55 | 120 |  |  | 2500
TSA52240 | 132 | 240 | 75 | 144 | 19 | 514x254x260 | 2850
TSA52300 | 160 | 300 | 90 | 180 |  |  | 3250
TSA52360 | 200 | 360 | 110 | 216 |  |  | 3750
TSA52450 | 250 | 450 | 160 | 270 |  |  | 4150
* 3 Faz tristör kontrol ve hassas kontrol sağlayan Tork kontrol algoritması.
* Dahili Yük İzleme (Şaft Güç Monitörü) Fonksiyonu
* By-pass kontaktörü dahili olarak bulunmaktadır.
* Vernikli kart standart olarak bulunmaktadır.
* Standart Türkçe Operatör Paneli

## CG MSF SS
EMOTRON MSF SOFTSTARTER 400 V | AĞIR ŞART |  | NORMAL ŞART |  | BY-PASS
ÜRÜN KODU | GÜÇ (KW) | Nominal Akım (A) | GÜÇ (KW) | Nominal Akım (A) | GÜÇ (KW) | Nominal Akım (A) | BOYUTLAR (HxWxD) mm. | FİYAT (EURO/ADET)
MSF310 | 160 | 310 | 200 | 370 | 250 | 450 | 532x547x278 | 7100
MSF370 | 200 | 370 | 250 | 450 | 315 | 555 |  | 8500
MSF450 | 250 | 450 | 315 | 549 | 355 | 675 |  | 9050
MSF570 | 315 | 570 | 400 | 710 | 450 | 820 | 687x640x302 | 9900
MSF710 | 400 | 710 | 450 | 835 | 500 | 945 |  | 15000
MSF835 | 450 | 835 | 500 | 960 | 630 | 1125 |  | 16500
MSF1000 | 560 | 1000 | 630 | 1125 | 800 | 1400 | 900x875x336 | 21600
MSF1400 | 800 | 1400 | 900 | 1650 | 1000 | 1800 |  | 30300
* 3 Faz tristör kontrol ve hassas kontrol sağlayan Tork kontrol algoritması.
* Dahili Yük İzleme (Şaft Güç Monitörü) Fonksiyonu

## Emotron Options
EMOTRON FDU ve VFX SERİSİ SÜRÜCÜLER İÇİN OPSİYON KARTLARI
Sipariş no | Açıklama | FİYAT (EURO/ADET)
01-3876-01 | I/O Kartı 3 ekstra röle çıkışı (NO/P/NC). 3 ekstra dijital, programlanabilir giriş. Bir sürücüye 3 adet I/O kartı monte edilebilir. | 280
01-3876-03 | Enkoder kartı - Diferensiyal Artımlı TTL veya HTL / 5 V ve 24 V ( 5-16384 puls/ tur ) | 400
01-3876-08 | PTC/PT100 Kartı - DIN 44081/44082' e uygun 1 adet PTC girişi ve 3 adet PT100 Girişi ( EN 6075' e uygun 4-kablolu ) | 200
01-3957-01 | Panel Montaj Kiti - Panel dahil değildir. | 190
01-3957-00 | Panel Montaj Kiti - Panel dahil. | 400
01-6520-00 | Gelişmiş Panel 4 Satır | 230
01-6520-10 | Gelişmiş Panel 4 Satır Bluetooth | 320
01-6878-00 (size B) 01-6879-00 (size C) 01-6880-00 (size D & up) | Panel Montaj Kiti Gelişmiş Panel için - Panel dahil | 400
01-6878-10 BLE (size B) 01-6879-10 BLE (size C) 01-6880-10 BLE (size D & up) | Panel Montaj Kiti Gelişmiş Panel Bluetooth için - Panel dahil | 485
01-6878-40 (size B) 01-6879-40 (size C) 01-6880-40 (size D & up) | Panel Montaj Kiti Gelişmiş Panel için - Panel dahil değildir. | 200
Vinç Opsiyonları
01-3876-07 | CRIO Kartı (VFX) Vinç opsiyonu kartı ( yürütme ve kaldırma uygulamaları için ) | 430
590059 | Vinç Arayüz Kartı (VFX) Mevcut vinç kontrolü ve CRIO kartı arasındaki I/O arayüzü ( 230 VAC ) | 725
590060 | Vinç Arayüz Kartı (VFX) Mevcut vinç kontrolü ve CRIO kartı arasındaki I/O arayüzü ( 24 VAC ) | 725
Haberleşme Opsiyonları
01-3876-04 | RS232/485 Kartı İzole RS232/485 seri haberleşme kartı | 200
01-3876-06 | DeviceNet Kartı | 420
01-3876-05 | Profibus Kartı ( Profibus DP V1) | 420
01-3876-11 | ProfiNet, 1 port Endüstriyel ethernet opsiyonu Profinet IO (RT), 1 port | 420
01-3876-12 | ProfiNet, 2 port Endüstriyel ethernet opsiyonu Profinet IO (RT), 2 port | 440
01-3876-09 | Modbus/TCP Endüstriyel ethernet opsiyonu Modbus/TCP protocolü ile | 440
01-3876-10 | EtherCat Endüstriyel ethernet opsiyonu EtherCAT (CoE) | 440
01-3876-13 | Endüstriyel Ethernet IP, 2 PORT | 440
01-3876-16 | CanOpen Kartı | 450
01-3876-14 | Modbus/TCP Endüstriyel ethernet opsiyonu Modbus/TCP protocolü ile 2 Port, M12 konnektor | 740
EMOTRON MSF SERİSİ YUMUŞAK YOLVERİCİLER İÇİN OPSİYON KARTLARI |  | FİYAT (EURO/ADET)
01-3060-00 | Panel Montaj Kiti | 485
Haberleşme Opsiyonları
01-1733-00 | RS232/485 Haberleşme Kartı | 225
01-1734-01 | Profibus Kartı ( DP V1) | 935
01-1736-01 | DeviceNet Kartı | 825
EMOTRON TSA SERİSİ YUMUŞAK YOLVERİCİLER İÇİN OPSİYON KARTLARI |  | FİYAT (EURO/ADET)
01-5406-00 | Panel Montaj Kiti (IP 54) | 300
01-3876-58 | PTC/PT100 kartı, 1xPTC giriş, 3xPT100 giriş | 150
01-3876-51 | I/O kartı, 3x programlanabilir DI, 3x röle çıkışı | 210
Haberleşme Opsiyonları
01-5385-54 | RS485 Haberleşme Kartı | 160
01-5385-59 | Modbus/TCP Kartı | 290
01-5385-55 | Profibus Kartı (DP V1) | 270
01-5385-56 | Device Net Kartı | 270
01-5385-61 | Profinet kartı, 1 port | 270
01-5385-62 | Profinet kartı, 2 port | 290
01-5385-60 | EtherCat Industrial Ethernet EtherCAT (CoE) | 290
01-5385-63 | USB haberleşme Modbus-RTU | 160
01-5385-64 | Ethernet/IP Industrial Ethernet , 2 port | 290
EMOTRON IP2Y / IP2X |  | FİYAT (EURO/ADET)
01-6070-01 | I/O Kartı 3 ekstra röle çıkışı (NO/P/NC). 3 ekstra dijital, programlanabilir giriş. Bir sürücüye 2 adet I/O kartı monte edilebilir. | 170
01-6070-03 | Enkoder kartı - Diferensiyal Artımlı / 5 V ve 24 V | 210
01-6070-08 | PTC/RTC Kartı - DIN 44081/44082' e uygun 1 adet PTC girişi | 120
01-5465-01 | Blink Panel IP20 | 50
01-5464-00 | Panel Montaj Aparatı IP20 | 150
01-6070-07 | RS232/485 Module for IP2Y | 120
01-6070-05 | Profibus Kartı ( Profibus DP V1) | 360
01-6070-12 | ProfiNet, 2 port Endüstriyel ethernet opsiyonu Profinet IO (RT), 2 port | 380

## CIMON PLC CM1
:: Redundant System ::
NO | Ürün Kodu | Tip | Açıklama | FİYAT (DOLAR/ADET)
1 | CM1-XP1R | CPU | 128K Step/ 32BIT/ 75ns/ 8192 pts,Floating Point İşlem, Genişleyebilir, RTC(Gerçek Zaman Saati) , Comm, I/F | 3150
2 | CM1-RC01A | Comm. | Data Senkronizasyonu İçin Haberleşme Modülü 10Mbps | 1420
3 | CM1-RM01B | I/F | Yedekli Konfigürasyon İçin MMI Modülü | 440
4 | CM1-EP03A | Exp. | Exp. Module 10Mbps 3 Port | 1100
:: CPU Module ::
NO | Ürün Kodu | Tip | Açıklama | FİYAT (DOLAR/ADET)
1 | CM1-XP1F | High Speed CPU Genişleyebilir (Max 17 Rack) Yüksek Hız 75nS/Step 32 Bit 32 Loop PID 2 MB Flash | 128K Step, 8192 pts.,Floating Point / RTC(Gerçek Zaman Saati)/ USB Portu Aritmetik / SFC Dil desteği / FW Upgradable / Ring Expansion/ RS232C/ Ethernet / SD/MMC Kart slotu | 2100
2 | CM1-XP2F |  | 128K Step, 4096 pts.,Floating Point / RTC(Gerçek Zaman Saati)/ USB Portu Aritmetik / SFC Dil desteği / FW Upgradable / Ring Expansion/ RS232C/ Ethernet / SD/MMC Kart slotu | 1700
3 | CM1-XP3F |  | 128K Step, 2048 pts.,Floating Point / RTC(Gerçek Zaman Saati)/ USB Portu Aritmetik / SFC Dil desteği / FW Upgradable / Ring Expansion/ RS232C/ Ethernet / SD/MMC Kart slotu | 1500
4 | CM1-CP3E | Genişleyebilir (Max 17 Rack) 200nS/Step 16 Bit 32 Loop PID 512 KB Flash | 32K Step, 16BIT, 1024 pts.,/ RTC / FW Upgradable / RS232 | 780
5 | CM1-CP4E | Genişleyemez (Max.12 Slot) 200nS/Step 16 Bit 32 Loop PID 256 KB Flash | 16K Step, 384 pts. RTC / FW Upgradable / RS232 / USB Portu | 610
6 | CM1-CP4F |  | 16K Step, 384 pts. RTC / FW Upgradable / RS232,RS485 / USB Portu | 700
:: Power Supply ::
NO | Ürün Kodu | Tip | Açıklama | FİYAT (DOLAR/ADET)
1 | CM1-SPA | Güç Kaynağı | 5V 3.5A/ 24V 0.5A AC100V~240V | 160
2 | CM1-SPC |  | 5V 3A/ +15V 0.5A/ -15V 0.2A/ 24V 0.2A AC100V~240V | 175
3 | CM1-SP2B |  | 5V 3.5A/ +15V 0.5A/ -15V 0.3A DC24V | 210
4 | CM1-SPW |  | 5V 3A/ +15V 0.5A/ -15V 0.2A/ 24V 0.2A DC70V~110V | 315
5 | CM1-SPR | Yedekli (Redundant) Güç Kaynağı | Yedekli 5V 3A/ +15V 0.5A/ -15V 0.2A/ 24V 0.2A AC100V~240V | 515
6 | CM1-RPW |  | Yedekli Güç Kaynağı İzleme Modülü | 555
:: Base Module ::
NO | Ürün Kodu | Tip | Açıklama | FİYAT (DOLAR/ADET)
1 | CM1-BS03A | Ray | 3Slot | 90
2 | CM1-BS04A |  | 4Slot | 95
3 | CM1-BS05A |  | 5Slot | 105
4 | CM1-BS08A |  | 8Slot | 140
5 | CM1-BS10A |  | 10Slot | 190
6 | CM1-BS12A |  | 12Slot | 210
7 | CM1-BS05S | Ray (Yedekli Sistem) | 5Slot (Çift Güç Beslemesi) | 515
8 | CM1-BS08S |  | 8Slot (Çift Güç Beslemesi) | 605
9 | CM1-BS10S |  | 10Slot (Çift Güç Beslemesi) | 775
:: Expansin Module ::
NO | Ürün Kodu | Tip | Açıklama | FİYAT (DOLAR/ADET)
1 | CM1-EP01A | Exp. | Tekli Genişleme 10Mbps 1Port | 255
2 | CM1-EP02A |  | Çoklu Genişleme 10Mbps 2Port | 290
:: Accessary ::
NO | Ürün Kodu | Tip | Açıklama | FİYAT (DOLAR/ADET)
1 | CM0-DM | Dummy | Boş Slotlar İçin Boş Modül (Dummy) | 12
2 | CM0-BAT | Battery | Pil XP/CP CPU (3V Lithium, CR1/2AA) için | 10
3 | CM1-FM512 | Memory | CM1-CP3P için Flash hafıza kartı (512 kbytes) | 175
4 | CM0-CBL15 | PLC-PC Panel-PC Ara Kablosu | 1.5 Metre | 20
5 | CM0-CBL30 |  | 3 Metre | 30
6 | CM0-SCB15I | Bağlantı Kablosu | 1.5 Metre DI/DO Bağlantı Kablosu CM1-YT32../CM1-HS02.. İçin | 45
7 | CM0-CBE10 |  | 1 Metre Genişleme Modüller arası | 35
8 | CM0-CBE15 |  | 1.5 Metre Genişleme Modüller arası | 45
9 | CM0-ZB02B | Comm. | Zigbee Modulü | 345
:: Digital IO Module ::
NO | Ürün Kodu | Tip | Açıklama | FİYAT (DOLAR/ADET)
1 | CM1-XD16E | DI-DC | 16DI 24VDC NPN (Sink) & PNP (Source) On Seviyesi: 19V, Off Seviyesi: 11V Optokuplör İzolasyon | 135
2 | CM1-XD16B |  | 16DI 24VDC NPN (Sink) & PNP (Source) On Seviyesi: 15V, Off Seviyesi: 12V Optokuplör İzolasyon | 135
3 | CM1-XD32B |  | 32DI 24VDC NPN (Sink) & PNP (Source) On Seviyesi: 15V, Off Seviyesi: 12V Optokuplör İzolasyon (Soketli) | 190
4 | CM1-XD32E |  | 32DI 24VDC NPN (Sink) & PNP (Source) On Seviyesi: 19V, Off Seviyesi: 11V Optokuplör İzolasyon (Soketli) | 190
5 | CM1-XD64E |  | 64DI 24VDC NPN (Sink) & PNP (Source) On Seviyesi: 19V, Off Seviyesi: 11V Optokuplör İzolasyon (Soketli) | 360
6 | CM1-YR16A | DO-R | 16DO 2A AC/DC Röle Çıkışlı | 200
7 | CM1-YR16B |  | 16DO 3A AC/DC Röle Çıkışlı | 430
8 | CM1-YT16E | DO-TR | 16DO 12-24VDC 0.5A NPN (Sink) Optokuplör İzolasyon | 185
9 | CM1-YT16F |  | 16DO 24VDC 0.5A PNP (Source) Optokuplör İzolasyon | 185
10 | CM1-YT32E |  | 32DO 24VDC 0.2A NPN (Sink) Optokuplör İzolasyon (soketli) | 210
11 | CM1-YT32F |  | 32DO 24VDC 0.2A PNP (SourceOptokuplör İzolasyon (Soketli) | 210
12 | CM1-YT64E |  | 32DO 24VDC 0.2A NPN (Sink) Optokuplör İzolasyon (Soketli) | 400
13 | CM1-XY16E | DI/DO | 8DI 24VDC Optokuplör İzolasyon 8DO Relay (AC/DC) | 200
:: Analog IO Module ::
NO | Ürün Kodu | Tip | Açıklama | FİYAT (DOLAR/ADET)
1 | CM1-AD04VI | AD 14 Bit | 4AI Akım/Voltaj (Seçilebilir) Optokuplör İzolasyon | 450
2 | CM1-AD16VI |  | 16AI Akım/Voltaj (Seçilebilir) Optokuplör İzolasyon | 1650
3 | CM1-AD08V |  | 8AI Voltaj Optokuplör İzolasyon | 575
4 | CM1-AD08I |  | 8AI Akım Optokuplör İzolasyon | 600
5 | CM1-AD04W |  | 4 AI, 16BIT, 2.1 mSec. Örnekleme, Akım/Voltaj | 1075
6 | CM1-DA04V | DA 14 Bit | 4AO Voltaj Çıkışı -10V - +10V Optokuplör İzolasyon | 480
7 | CM1-DA04VA |  | 4AO Voltaj Çıkışı 0V - +10V Optokuplör İzolasyon | 480
8 | CM1-DA08V |  | 8AO Voltaj Çıkışı -10V - +10V Optokuplör İzolasyon | 760
9 | CM1-DA08VA |  | 8AO Voltaj Çıkışı 0V - +10V Optokuplör İzolasyon | 760
10 | CM1-DA04I |  | 4AO Akım Çıkışı (4-20mA) Optokuplör İzolasyon | 475
11 | CM1-DA08I |  | 8AO Akım Çıkışı (4-20mA) Optokuplör İzolasyon | 700
:: Temperature Sensing Module ::
NO | Ürün Kodu | Tip | Açıklama | FİYAT (DOLAR/ADET)
1 | CM1-RD04A | RTD | 4AI RTD (PT100, JPT100) 0.1°C Çözünürlük Optokuplör İzolasyon | 545
2 | CM1-RD04B |  | 4AI RTD (PT1000,Ni1000) 0.1°C Çözünürlük Optokuplör İzolasyon | 545
3 | CM1-TC04A | TC | 4AI Termocoupler (K/J/E/T/B/R/S/N) 0.1°C Çözünürlük Optokuplör İzolasyon | 525
4 | CM1-TH08A |  | 8 AI Termistör (NTC) | 925
::Special Module ::
NO | Ürün Kodu | Tip | Açıklama | FİYAT (DOLAR/ADET)
1 | CM1-HS02C | HSC | 2 Kanal Yüksek Hızlı Sayıcı-HSC, 2DO, Sinyal Seviyesi: 24/12/5V, 200KHz PNP Open Collector | 630
2 | CM1-HS02E |  | 2 Kanal Yüksek Hızlı Sayıcı-HSC, 2DO, Sinyal Seviyesi: 24/12/5V, 500KHz Line Drive Input | 700
3 | CM1-HS02F |  | 2 kanal 200kHz, NPN Open Collector | 630
4 | CM1-WG02C | Load Cell | 2 Ch, Loadcell Girişi, Çözünürlük 1/40000, 2mV/V (Standard) | 1275
5 | CM1-WG02D |  | 2 Ch, Loadcell Girişi, Çözünürlük1/40000, 2mV/V, (Dinamik ölçüm) | 1275
6 | CM1-WG02E |  | 2 Ch, Loadcell Girişi, Çözünürlük 1/40000, 3.6mV/V (Geniş aralık) | 1275
7 | CM1-LG02G | Data Toplayıcı (Data Logger) | Ethernet 1 Port(10/100Mbps), Memory 2GB, Data Logging / AUTO Dump | 2600
8 | CM1-PS02A | Pozisyonlama Modülü | 2 Eksen Darbe (Pulse) Çıkışı, Lineer/Dairesel Interpolasyon, 1MHz.,Line Driver Output | 1160
9 | CM1-PS08N |  | 8Eksen EtherCAT, Lineer/Dairesel Interpolasyon, | 2425
::Haberleşme Module ::
NO | Ürün Kodu | Tip | Açıklama | FİYAT (DOLAR/ADET)
1 | CM1-SC02A | Serial | 1 Kanal RS232C, 1 kanal RS422/485 HMI Protokolü, Protokol Program, ModBus RTU,PLC Link,CICON (Loader) | 390
2 | CM1-SC01B |  | 1 Kanal RS422/485 HMI Protokol, Protokol Program, ModBus RTU, PLC Link, CICON (Loader) | 350
3 | CM1-SC02C |  | 2 Kanal RS232C HMI Protokolü, Protokol Program, ModBus RTU,PLC Link,CICON (Loader) | 390
4 | CM1-SC01DNP |  | RS232C, DNP3.0 | 2800
5 | CM1-EC01A | Ethernet | HMI Protokol, ModBus TCP/IP Slave, CICON (Loader), PLC Link, 10Base-T (10Mbps) | 630
6 | CM1-EC10A |  | HMI Protokol, ModBus TCP/IP Master,CICON (Loader), PLC Link,10BaseT/100Base-TX (10/100Mbps) | 1010
7 | CM1-EC10B |  | HMI Protokol, ModBus TCP, CICON (Loader), PLC Link, 10Base-T/100Base-TX (10/100Mbps) (Max. 2 Km) FİBER | 1360
8 | CM1-EC10C |  | Ethernet, 100Mbps, UDP/IP, TCP/IP, 100BaseT, DHCP | 1010
9 | CM1-EC01DNP |  | Ethernet, DNP3.0, CICON (Loader), 10Base-T, Single Host | 3650
10 | CM1-EC04DNP |  | DNP3.0, CICON (Loader), 10Mbps, 4 Host | 7250
11 | CM1-DN01A |  | Devicenet | 1225
12 | CM1-EC10OPC |  | 10/100Base-T/TX,2,000 Node(handling), 200 Node(Mon) | 1400
13 | CM1-BN01A |  | BACnet IP, ANSI/ASHARE 135-199510base-T | 3025
14 | CM1-CN01M |  | CIMON-NET Master, CANbus, 2800Byte I/O | 500
15 | CM1-CN01S |  | CIMON-NET Slave, CANbus, 512Byte I/O | 500

## CIMON PLC PLCS
:: Main-MiniBlock ::
NO | Ürün Kodu | Tip | Açıklama | FİYAT (DOLAR/ADET)
1 | CM3-SP32MDT | TR çıkışlı (sink) | Di16/Do16, USB Loader, RS232C 1ch | 240
2 | CM3-SP32MDT-SD | TR çıkışlı (sink) | Di16/Do16, USB Loader, SD/MMC Kart slotu, RS232C 1ch | 250
3 | CM3-SP32MDTV | TR çıkışlı (sink) | Di16/Do16, USB Loader, RS232C 1ch, RS485 1ch | 265
4 | CM3-SP32MDTV-SD | TR çıkışlı (sink) | Di16/Do16, USB Loader, SD/MMC Kart slotu, RS232C 1ch, RS485 1ch | 280
5 | CM3-SP32MDTE | TR çıkışlı (sink) | Di16/Do16, USB Loader, RS232C 1ch, Ethernet 1ch | 425
6 | CM3-SP32MDTE-SD | TR çıkışlı (sink) | Di16/Do16, USB Loader, SD/MMC Kart slotu, RS232C 1ch, Ethernet 1ch | 450
7 | CM3-SP32MDTF | TR çıkışlı (sink) | Di16/Do16, USB Loader, RS232C 1ch, Ethernet 1ch RS485 1ch | 465
8 | CM3-SP32MDTF-SD | TR çıkışlı (sink) | Di16/Do16, USB Loader, SD/MMC Kart slotu, RS232C 1ch, Ethernet 1ch, RS485 1ch | 485
9 | CM3-SB16MDT | Micro-S (Genişletilemez) TR çıkışlı (sink) | DI8/DO8, USB Loader, RS232C 1CH | 135
10 | CM3-SB16MDTV |  | DI8/DO8, USB Loader, RS232C, RS485 | 155
11 | CM3-SP16MDR | Röle çıkışlı | DI 8/DO 8(Relay), USB Loder/ RS232 1Ch | 165
12 | CM3-SP16MDRV | Röle çıkışlı | DI 8/DO 8, USB Loder/ RS232 1Ch, RS485 1 Ch | 185
13 | CM3-SP16MDRE | Röle çıkışlı | DI 8/DO 6, USB Loader, RS232C 1ch, Ethernet 1ch | 345
14 | CM3-SP16MDRF | Röle çıkışlı | DI 8/DO 6, USB Loader, RS232C 1ch, Ethernet1ch, RS485 1ch | 385
:: Digital Expansion-Block ::
NO | Ürün Kodu | Tip | Açıklama | FİYAT (DOLAR/ADET)
1 | CM3-SP32EDO | DI-32 | 32 Dijital Giriş, DC24V sink/source | 140
2 | CM3-SP32EOT | DO-32 | 32 Dijital Çıkış DC24V (TR)sink | 200
3 | CM3-SP32EOC |  | 32 Dijital Çıkış DC24V (TR)source | 200
4 | CM3-SP32EDT | DI-16 / DO-16 | 16DI, 16DO DC24V (TR)sink | 200
5 | CM3-SP16EDR | DI8/DO8 | 8DI, 8DO Röle çıkılşı 2A | 125
6 | CM3-SP16EOR | DO-16 | DO16 pts. Röle çıkışlı | 125
:: Analog Expansion-Block ::
NO | Ürün Kodu | Tip | Açıklama | FİYAT (DOLAR/ADET)
1 | CM3-SP04EAO | AI-4 | 4 Kanal Analog Giriş, Akım / Voltaj, 12 Bit çözünürlük. | 280
2 | CM3-SP04EAA | AIO-4 | 2 Kanal Analog Giriş / 2 Kanal Analog Çıkış, Akım/ Voltaj, 16/14 Bit | 360
3 | CM3-SP04ERO | AI-4 | 4 Kanal RTD Giriş (PT100/JPT100/PT1000) | 350
4 | CM3-SP04ETO |  | 4 Kanal TC Giriş (K,J,E,T,B,R,S,W) | 350
5 | CM3-SP04EAM |  | 4Kanal analog Multiplexer modülü | 170
6 | CM3-SP04EOAI | AO-4 | 4 Kanal Analog Akım Çıkışı | 435
7 | CM3-SP04EOAV |  | 4 Kanal Analog Voltaj Çıkışı | 435
:: Comm. Expansion-Block ::
NO | Ürün Kodu | Tip | Açıklama | FİYAT (DOLAR/ADET)
1 | CM3-SP02ERS | Comm. | RS232C 1ch, RS485 1ch | 430
2 | CM3-SP02ERR | Comm. | RS232C 2CH. MODBUS RTU Master | 430
3 | CM3-SP01EET | Comm. | Ethernet 1ch | 520
:: Comm. Expansion-Block ::
NO | Ürün Kodu | Tip | Açıklama | FİYAT (DOLAR/ADET)
1 | CM0-TB32M | SP32MDT | Multi-Terminal (Ana Modül ve Genişleme DI/DO modülleri için Klemens Terminali) | 22
2 | CM0-SCB15M | SP32MDT / SP32EDT | Ana Blok Terminal Arası Kablo 1,5m | 22
3 | CM0-SCB15E | SP32EDO / SP32EOT | Genişleme 32 I/O Modülleri ile Terminal Arası Kablo 1.5m | 22

## CIMON HMI
CIMON-Xpanel (Operator Terminal)
NO | Model | Tip | Seri Port | LAN | FİYAT (DOLAR/ADET)
1 | CM-XT04CD-DN | 4.3" TFT DC24V | 2 Port | YOK | 600
2 | CM-XT04CD-DE | 4.3" TFT DC24V | 2 Port | 1 Port | 650
3 | CM-XT07CD-DN | 7" TFT DC24V | 2 Port | YOK | 730
4 | CM-XT07CD-AN | 7" TFT AC Free | 2 Port | YOK | 820
5 | CM-XT07CD-DE | 7" TFT DC24V | 2 Port | 1 Port | 950
6 | CM-XT07CD-AE | 7" TFT AC Free | 2 Port | 1 Port | 1050
7 | CM-iXT10CD-A | 10.4" TFT AC Free | 3 Port | 1 Port | 2600
8 | CM-iXT10CD-D | 10.4" TFT DC24V | 3 Port | 1 Port | 2600
9 | CM-iXT12CD-A | 12.1" TFT AC Free | 3 Port | 1 Port | 3200
10 | CM-iXT15CD-A | 15" TFT AC Free | 3 Port | 1 Port | 3550

## CIMON PPC
CIMON-PPC(Panel PC) YENİ
:: Price ::
NO | Model | LCD Boyutu | Çözünürlük | Seri | LAN | USB | FİYAT (DOLAR/ADET)
1 | CM-iNP211-A/D (128GB SSD 4GB RAM) | 10.4" | 1024 x 768 | 3 Port | 2 Port | 4 Port | 4600
2 | CM-iNP212-A/D (128GB SSD 4GB RAM) | 12.1" | 1024 x 768 | 4 Port | 2 Port | 4 Port | 5100
3 | CM-iNP215-A/D (128GB SSD 4GB RAM) | 15" | 1280 x 1024 | 4 Port | 2 Port | 4 Port | 5600
4 | CM-NP219-A/D (128GB SSD 4GB RAM) | 19" |  | 4 Port | 2 Port | 6 Port | 6200
*iNPxx-A AC model, iNPxx-D DC model
CIMON-PPC(Panel PC) FULL DS SCADA-OS DAHİL YENİ
:: Price ::
NO | Model | LCD Boyutu | Çözünürlük | Seri | LAN | USB | FİYAT (DOLAR/ADET)
1 | CM-İNT211-A/D (128GB SSD 4GB RAM) | 10.4" | 1024 x 768 | 3 Port | 2 Port | 4 Port | 7000
2 | CM-iNT212-A/D (128GB SSD 4GB RAM) | 12.1" | 1024 x 768 | 4 Port | 2 Port | 4 Port | 7500
3 | CM-iNT215-A/D (128GB SSD 4GB RAM) | 15" | 1280 x 1024 | 4 Port | 2 Port | 4 Port | 8300
4 | CM-NT219-A/D (128GB SSD 4GB RAM) | 19" |  | 4 Port | 2 Port | 6 Port | 9000
*iNPxx-A AC model, iNPxx-D DC model
CIMON-PPC(Panel PC) Opsiyonlar
:: Price ::
NO | Model |  | Açıklama |  |  |  | FİYAT (DOLAR/ADET)
1 | 4 GB RAM |  | Ek olarak 4GB ekstra RAM |  |  |  | 350
2 | 120 GB SSD Extra |  | Ek olarak 120 GB ekstra HDD |  |  |  | 550
3 | Windows 7 installation |  | Dahili olarak Windows 7 IoT Edition |  |  |  | 650
4 | Windows 10 installation |  | Dahili olarak Windows 10 IoT Edition |  |  |  | 650
CIMON-RPC(Rack PC)
:: Price ::
NO | Model | Açıklama |  | Seri | LAN | USB | FİYAT (DOLAR/ADET)
1 | CM-NU1RP-A (128GB SSD 4GB RAM) | Raya Montaj veya Masaüstü fansız bilgisayar |  | 3 Port | 2 Port | 6 Port | 2800

## CIMON SCADA
UltimateAccess (S/W license)
:: Development ::
NO | Ürün Kodu | Tip | Açıklama | FİYAT (DOLAR/ADET)
1 | CM01-0075/DS | 75 Tags | Development+Runtime viewer+web/thin client (unlimited # of user) | 1250
2 | CM01-0150/DS | 150 Tags | Development+Runtime viewer+web/thin client (unlimited # of user) | 2900
3 | CM01-0500/DS | 500 Tags | Development+Runtime viewer+web/thin client (unlimited # of user) | 4400
4 | CM01-1500/DS | 1500 Tags | Development+Runtime viewer+web/thin client (unlimited # of user) | 5300
5 | CM01-3000/DS | 3000 Tags | Development+Runtime viewer+web/thin client (unlimited # of user) | 7200
6 | CM01-FULL/DS | Unlimited Tags | Development+Runtime viewer+web/thin client (unlimited # of user) | 21500
:: Runtime ::
NO | Ürün Kodu | Tip | Açıklama | FİYAT (DOLAR/ADET)
1 | CM01-0075/RS | 75 Tags | Runtime viewer | 1000
2 | CM01-0150/RS | 150 Tags | Runtime viewer | 1700
3 | CM01-0500/RS | 500 Tags | Runtime viewer | 3150
4 | CM01-1500/RS | 1500 Tags | Runtime viewer | 4100
5 | CM01-3000/RS | 3000 Tags | Runtime viewer | 6000
6 | CM01-FULL/RS | Unlimited Tags | Runtime viewer | 12000

## eWON Cosy
COSY 131
Açıklama |  | Ürün Kodu | IP Router | VPN | 4 x 10/100Mb Ethernet | WiFi Modem ve Anten | 3G+ Modem (Anten içermez) | 4G+ Modem Avrupa (Anten içermez) | 4G+ Modem Japonya (Anten içermez) | 4G+ Modem Güney Amerika (Anten içermez) | 2DI, 1DO | USB | FİYAT (EURO/ADET)
Cosy 131 | Normal | EC61330-00-Q1 | x | x | x | [5 empty] | x | x | 750
| WiFi | EC6133C-00-Q1 | x | x | x | x |  |  |  |  | x | x | 850
| 3G+ | EC6133D-00-Q1 | x | x | x |  | x |  |  |  | x | x | 1200
| 4G+ JP | EC6133F-00-Q1 | x | x | x |  |  |  | x |  | x | x | 2050
| 4G+ EU | EC6133G-00-Q1 | x | x | x |  |  | x |  |  | x | x | 1675
| 4G+ NA | EC6133H-00-Q1 | x | x | x |  |  |  |  | x | x | x | 1675
COSY 141
Açıklama |  | Ürün Kodu | IP Router | VPN | 4 x 10/100Mb Ethernet | 1 x RS232/485 Seri Port | 1 x Profibus/MPI Port - S7 | 1 x DI, 1x DO |  |  |  |  | FİYAT (EURO/ADET)
Cosy 141 | Normal | EC51410-00-Q1 | x | x | x | x |  | x |  |  |  |  | 1650
| MPI | EC51460-00-Q1 | x | x | x |  | x | x

## eWON Flexy
Flexy Taban Üniteleri
Ürün Kodu | Sipariş Kodu | Gateway | Router | VPN | 1 x 10/100Mb Ethernet | 4 x 10/100Mb Ethernet | 1 x RS232/485 Seri Port | 1 x Profibus/MPI Portu - S7 | 2DI, 1DO | SD Kart |  | FİYAT EURO/ADET)
Flexy 101 | Flexy10100_00MA | x |  | x |  | x |  |  | x | x |  | 940
Flexy 102 | Flexy10200_00MA | x |  | x | x |  | x |  | x | x |  | 765
Flexy 103 | Flexy10300_00MA | x |  | x | x |  |  | x | x | x |  | 885
Flexy 201 | Flexy20100_00MA | x | x | x |  | x |  |  | x | x |  | 1260
Flexy 202 | Flexy20200_00MA | x | x | x | x |  | x |  | x | x |  | 1045
Flexy 203 | Flexy20300_00MA | x | x | x | x |  |  | x | x | x |  | 1195
Flexy 203 | Flexy20500_00MA | x | x | x |  | x |  |  | x | x |  | 1670
Flexy Genişleme Modülleri
Ürün Kodu | Sipariş Kodu | Açıklama | [9 empty] | FİYAT (EURO/ADET)
FLA3301 | FLA3301_00 | A kart tipi, 2 x RS232/485 | [9 empty] | 295
FLA3501 | FLA3501_00 | A kart tipi, PSTN V92 (56k) | [9 empty] | 475
FLB3202 | FLB3202_01 | B kart tipi, 3G penta bant modem | [9 empty] | 545
FLB3271 | FLB3271_00 | B kart tipi, WiFi 802.11 b,g,n client WAN | [9 empty] | 285
FLX3101 | FLX3101_00 | X kart tipi, Ethernet WAN 10/100Mb | [9 empty] | 425
FLX3401 | FLX3402_00 | X kart tipi, I/O Kartı (8DI, 4AI, 2DO) | [9 empty] | 400
FLX3203 | FLB3203_00 | B kart tipi, Kuzey Amerika, Verizone Opr. 4G/LTE modem | [9 empty] | 575
FLB3204 | FLB3204_00 | B kart tipi, Avrupa , 4G/LTE modem | [9 empty] | 575
FLX3205 | FLB3205_00 | B kart tipi, Kuzey Amerika, 4G/LTE modem | [9 empty] | 575
FLB3601 | FLB3601_00 | B kart tipi,3 kanal USB port | [9 empty] | 285
FLC3701 | FLC3701_00 | C kart tipi, MPI port,Sadece Flexy205 içindir | [9 empty] | 290
Aksesuarlar
Ürün Kodu | Sipariş Kodu | Açıklama | [9 empty] | FİYAT (EURO/ADET)
Flexy 3G+ Anten | FAC90501_0000 | Cosy ve Flexy için GSM penta bant anten | [9 empty] | 55
Flexy 3G+ Ant. + kablo | FAC90501_0100 | Cosy ve Flexy için GSM anten ve 2 metre kablo | [9 empty] | 100
Flexy/Cosy4GDipole Anten | FAC90901_0000 | Cosy ve Flexy için 4G anten,hinged SMA connector | Cosy ve Flexy için 4G antenve 5 metre kablo | Cosy ve Flexy için 4G antenve 5 metre kablo | Cosy ve Flexy için 4G antenve 5 metre kablo | Cosy ve Flexy için 4G antenve 5 metre kablo | Cosy ve Flexy için 4G antenve 5 metre kablo | Cosy ve Flexy için 4G antenve 5 metre kablo |  | Cosy ve Flexy için 4G antenve 5 metre kablo | Cosy ve Flexy için 4G antenve 5 metre kablo | 100
Flexy/Cosy4G+Anten +kablo | FAC90901_0100 | Cosy ve Flexy için 4G antenve 5 metre kablo | [9 empty] | 100
Flexy/CosyWifiAnten | FAC90701_0000 | Cosy ve Flexy için Wifi anten | Cosy ve Flexy için Wifi anten | Cosy ve Flexy için Wifi anten | Cosy ve Flexy için Wifi anten | Cosy ve Flexy için Wifi anten | Cosy ve Flexy için Wifi anten | Cosy ve Flexy için Wifi anten |  | Cosy ve Flexy için Wifi anten | Cosy ve Flexy için Wifi anten | 50
Flexy/CosyWifiKablo | FAC90701_0100 | Cosy ve Flexy için Wifi 2 metre kablo | Cosy ve Flexy için Wifi 2 metre kablo | Cosy ve Flexy için Wifi 2 metre kablo | Cosy ve Flexy için Wifi 2 metre kablo | Cosy ve Flexy için Wifi 2 metre kablo | Cosy ve Flexy için Wifi 2 metre kablo | Cosy ve Flexy için Wifi 2 metre kablo |  | Cosy ve Flexy için Wifi 2 metre kablo | Cosy ve Flexy için Wifi 2 metre kablo | 50
FlexyEUMKart | FAC90601_0100 | Flexy EUM Genişletilmiş Kullanıcı Hafıza Kartı 1GB, EXT3 system | Flexy EUM Genişletilmiş Kullanıcı Hafıza Kartı 1GB, EXT3 system | Flexy EUM Genişletilmiş Kullanıcı Hafıza Kartı 1GB, EXT3 system | Flexy EUM Genişletilmiş Kullanıcı Hafıza Kartı 1GB, EXT3 system | Flexy EUM Genişletilmiş Kullanıcı Hafıza Kartı 1GB, EXT3 system | Flexy EUM Genişletilmiş Kullanıcı Hafıza Kartı 1GB, EXT3 system | Flexy EUM Genişletilmiş Kullanıcı Hafıza Kartı 1GB, EXT3 system |  | Flexy EUM Genişletilmiş Kullanıcı Hafıza Kartı 1GB, EXT3 system | Flexy EUM Genişletilmiş Kullanıcı Hafıza Kartı 1GB, EXT3 system | 175
Flexy I/OKonnektörü | FAC90401_0000 | Flexy için I/O Konnektörü | Flexy için I/O Konnektörü | Flexy için I/O Konnektörü | Flexy için I/O Konnektörü | Flexy için I/O Konnektörü | Flexy için I/O Konnektörü | Flexy için I/O Konnektörü |  | Flexy için I/O Konnektörü | Flexy için I/O Konnektörü | 30
FlexyBoşÖnKapak | FAC90301_0000 | Flexy için boş ön kapak | Flexy için boş ön kapak | Flexy için boş ön kapak | Flexy için boş ön kapak | Flexy için boş ön kapak | Flexy için boş ön kapak | Flexy için boş ön kapak |  | Flexy için boş ön kapak | Flexy için boş ön kapak | 6
FlexyGüçKonnektörü | FAC90201_0000 | Cosy ve Flexy için Güç Konnektörü | Cosy ve Flexy için Güç Konnektörü | Cosy ve Flexy için Güç Konnektörü | Cosy ve Flexy için Güç Konnektörü | Cosy ve Flexy için Güç Konnektörü | Cosy ve Flexy için Güç Konnektörü | Cosy ve Flexy için Güç Konnektörü |  | Cosy ve Flexy için Güç Konnektörü | Cosy ve Flexy için Güç Konnektörü | 15
FlexyPil | FAC90101_0000 | Cosy ve Flexy için Pil | Cosy ve Flexy için Pil | Cosy ve Flexy için Pil | Cosy ve Flexy için Pil | Cosy ve Flexy için Pil | Cosy ve Flexy için Pil | Cosy ve Flexy için Pil |  | Cosy ve Flexy için Pil | Cosy ve Flexy için Pil | 15

## eWON eFive
eFive
Açıklama | Ürün Kodu | Not | FİYAT (EURO/ADET)
eFive25
VPN Server | E510101 | eFive 25, maksimum 50 eş zamanlı bağlantı | 3600
1 yıllık bakım | E591101 | 1 yıllık Gold bakım paketi | 1600
3 yıllık bakım | E593101 | 3 yıllık Gold bakım paketi | 3500
viewOn
Açıklama | Ürün Kodu | Not | NET FİYAT (EURO/ADET)
viewON3, 1 lisans | VW30001 | eWON4xxx ve Flexy serisi ürünler için | *469 €
Talk2M
Açıklama | Ürün Kodu | Not | NET FİYAT (EURO/ADET)
3 eş kullanıcı | TM500041 | 3 eş kullanıcılı yıllık lisans ve aylık 6 GB limitli | *720 €
+1 eş kullanıcı | TM500042 | ekstra 1 eş kullanıcılı yıllık lisans ve aylık ekstra 2 GB limitli | *240 €
eSync
Açıklama | Ürün Kodu | Not | NET FİYAT (EURO/ADET)
eSync | SY10002 | eSync veri toplamam yazılımı | *918 €
* Birim Net Fiyatlarıdır.